## ПЛАН ЗАКУПОК
Приложение 1 к Регламенту взаимодействия по вопросам приобретения и осуществления закупок товаров, работ, услуг
Годовой план закупок товаров, работ, услуг на 2026 год
ТОО "UMC-Facility
Приложение 1 к Регламенту взаимодействия по вопросам приобретения и осуществления закупок товаров, работ, услуг
Годовой план закупок товаров, работ, услуг на 2026 год
ТОО "UMC-Facility
№ | Наименование | Способ закупок | Краткая характеристика | Количество/объем | Единица измерения | Цена за единицу товара, тенге | Сумма, планируемая для закупки без учета НДС, тенге | Наименование организатора закупок | Предельная цена
1 | 2 | 3 | 4 | 5 | 6 | 7 | 8 | 9 | 10
Товары
Хозяйственные товары для клининговой службы
1 | Пакет мусорный (30л) 10штук в рулоне | ЗЦП | Размер не менее 500*600 мм, объем не менее 30 литров, количество пакетов в рулоне не менее 20 штук. Цвет: черный. | 1900 | рулон | 320 | 608000 | ТОО "UMC-Facility"
2 | Пакет мусорный (120л) 10 штук в рулоне | ЗЦП | Размер не менее 600*1000 мм, объем не менее120 литров, количество пакетов в рулоне не менее 10штук. Цвет: черный. | 1796 | рулон | 405 | 727380 | ТОО "UMC-Facility"
3 | Перчатки гелиевые, универсальные | ЗЦП | Материал: латекс с хлопковым напылением внутри, плотные. Вес не менее 40 г, длина не менее 30 см, размеры: М и L. | 1048 | пар | 229.91 | 240945.68 | ТОО "UMC-Facility"
4 | Чистящее средство порошковое с дезинфицирующими свойствами. | ЗЦП | Чистящее средство Упаковка: банка. Тип: без фосфатный. Объем/Вес: не менее 475 г, цвет –голубой/белый | 280 | штук | 345.45 | 96726 | ТОО "UMC-Facility"
5 | Ткань вафельная | ЗЦП | Плотность не менее 240 г/м2. При плотности 80 г/м2 вафельное полотно. Ткань плотностью не менее 165 г/м2. В рулоне не менее 50 погонных метров. 100% хлопок. | 20 | рулон | 8200 | 164000 | ТОО "UMC-Facility"
6 | Салфетка ПВА микро 35*40 | ЗЦП | • Размер салфетки не менее 35 х 38 см • Вес салфетки не менее 245 г/м2, толщина не менее 1,44 мм | 132 | штук | 2000 | 264000 | ТОО "UMC-Facility"
7 | Салфетка микрофибра для стёкол | ЗЦП | .Размер: длина не менее 40см., ширина не менее 40см. Количество в упаковке: 1 шт. Салфетки упакованы в полиэтиленовый пакете. Цвет-голубой. Материал: микрофибра без ворсинок. | 347 | штук | 675 | 234225 | ТОО "UMC-Facility"
8 | Микрофибра салфетки 40*40 | ЗЦП | Состав: не менее 80% полиэстер, не менее 20% полиамид. Для уборки поверхностей: стекла, металла, кафеля, пластика. Размер: не менее 40*40 см. | 436 | штук | 675 | 294300 | ТОО "UMC-Facility"
9 | Салфетки 100 шт белая | ЗЦП | Салфетки бумажные белые, 100шт в упак, 24*24см, | 96 | упаковка | 250 | 24000 | ТОО "UMC-Facility"
10 | Губка кухонная | ЗЦП | В упаковке не менее 6 шт, размер 14x9,5x3,5см | 40 | упаковка | 165.9 | 6636 | ТОО "UMC-Facility"
11 | Мыло жидкое (5л) | ЗЦП | Мыло жидкое (5л) | 300 | канистра | 1353.45 | 406035 | ТОО "UMC-Facility"
12 | Отбеливатель гель 1 л | ЗЦП | Отбеливатель гель 1 л белизна | 240 | штук | 650 | 156000 | ТОО "UMC-Facility"
13 | Пятновыводитель (500 мл) | ЗЦП | Пятновыводитель (500 мл) | 8 | штук | 6900 | 55200 | ТОО "UMC-Facility"
14 | Средство для общей чистки текстильных покрытий и мягкой мебели ( 10 кг) | ЗЦП | Средство для общей чистки текстильных покрытий и мягкой мебели ( 10 кг) | 4 | штук | 52000 | 208000 | ТОО "UMC-Facility"
15 | Бумага туалетная | ЗЦП | Бумага туалетная | 11350 | рулон | 448 | 5084800 | ТОО "UMC-Facility"
16 | Бумажное полотенце Z укладка | ЗЦП | Бумажное полотенце Z укладка | 11536 | пачка | 339 | 3910704 | ТОО "UMC-Facility"
17 | Освежитель воздуха | ЗЦП | Освежитель воздуха | 288 | флакон | 399 | 114912 | ТОО "UMC-Facility"
18 | Таблетки для писсуара 1 кг | ЗЦП | Таблетки для писсуара 1 кг | 12 | упаковка | 3800 | 45600 | ТОО "UMC-Facility"
19 | Мыло хозяйственное 72% | ЗЦП | Мыло хозяйственное 72 % | 1164 | штук | 102.9 | 119775.6 | ТОО "UMC-Facility"
20 | Средство для мытья раковин и унитазов | ЗЦП | Дезинфицирующее средство для унитаза, 1000 мл | 310 | бутылка | 2800 | 868000 | ТОО "UMC-Facility"
21 | Средство для поломоечной машинки (10л) | ЗЦП | Средство для поломоечной машинки (10л) | 54 | канистра | 12000 | 648000 | ТОО "UMC-Facility"
22 | Спиртовое моющее средство с антибактериальным эффектом ( 10л) | ЗЦП | Спиртовое моющее средство с антибактериальным эффектом ( 10л) | 72 | канистра | 9500 | 684000 | ТОО "UMC-Facility"
23 | Ветошь обтирочное полотно | ЗЦП | Ветошь ( обтирочное полотно 45м ХБ) | 18 | рулон | 18000 | 324000 | ТОО "UMC-Facility"
24 | МОП 40см ( для влажной уборки) | ЗЦП | МОП 40см ( для влажной уборки) | 204 | штук | 2100 | 428400 | ТОО "UMC-Facility"
25 | МОП 50см ( для сухой уборки) | ЗЦП | МОП 50см ( для сухой уборки) | 180 | штук | 1800 | 324000 | ТОО "UMC-Facility"
26 | МОП 50см ( для влажной уборки) | ЗЦП | МОП 50см ( для влажной уборки) | 316 | штук | 1800 | 568800 | ТОО "UMC-Facility"
27 | Стеклоочиститель с тригером 500 мл | ЗЦП | Ветошь ( обтирочное полотно 45м ХБ) | 178 | штук | 1200 | 213600 | ТОО "UMC-Facility"
28 | Перчатки х/б, пара | ЗЦП | Перчатки снабжены специальной 5 см. резинкой, материал- хлопчатобумажная пряжа 80% и 20% полиэстер. цвет белый, черный, серый. Длина перчатки 25 см. Количество пар в упаковке-2 шт. | 100 | пара | 95 | 9500 | ТОО "UMC-Facility"
29 | Батарейка АА (пальчик) щелочные 2 шт.в упаковке. | ЗЦП | Батарейка тип АА (пальчик), щелочная, 2 штуки в упаковке. | 240 | упаковка | 107 | 25680 | ТОО "UMC-Facility"
30 | Батарейка ААА (мизинчик) щелочные 2 шт.в упаковке. | ЗЦП | Батарейка тип АА (пальчик), щелочная, 2 штуки в упаковке. | 8 | упаковка | 107 | 856 | ТОО "UMC-Facility"
31 | Маечки полиетиленовые | ЗЦП | Батарейка тип ААА (мизинчик), щелочная, 2 штуки в упаковке. | 0 |  | 0 | 0 | ТОО "UMC-Facility"
32 | Средство для чистки металла, 250 мл | ЗЦП | Средство для чистки металла, 250 мл | 82 | штук | 2300 | 188600 | ТОО "UMC-Facility"
| Итого | [5 empty] | 17044675.28
Жесткий инвентарь для клининговой службы
33 | Номерки для гардероба | ЗЦП | Номерки для гардероба | 150 | штук | 250 | 37500 | ТОО "UMC-Facility"
34 | Знак " Мокрый пол" на 3 -х языках | ЗЦП | Знак " Мокрый пол" на 3 -х языках | 30 | штук | 4500 | 135000 | ТОО "UMC-Facility"
35 | Плечики пластмассовые, размеры 44-50 | ЗЦП | Материал –пластик.Размер не менее 44см не более 50см | 280 | штук | 620 | 173600 | ТОО "UMC-Facility"
36 | Тележка 2- х ведёрная | ЗЦП | с двумя вёдрами 2*25 л. в комплекте: отжимное устройство, подставка для флаундера-держателя, металлическая ручка. Материал пластик | 14 | штук | 45000 | 630000 | ТОО "UMC-Facility"
37 | Пластиковый держатель/40см | ЗЦП | Размер 40 см с подвижной платформой. | 36 | штук | 2800 | 100800 | ТОО "UMC-Facility"
38 | Пластиковый держатель/50см | ЗЦП | Размер 50 см с подвижной платформой. | 96 | штук | 3200 | 307200 | ТОО "UMC-Facility"
39 | Ручка алюминиевая с отверстием 140см | ЗЦП | Размер не менее 140 см. Материал ручки из алюминия, тип ручки – цельная. | 76 | штук | 3520 | 267520 | ТОО "UMC-Facility"
40 | Щетка утюжок | ЗЦП | Щетка утюжок | 72 | штук | 710 | 51120 | ТОО "UMC-Facility"
41 | Скребок для чистки пола и окон | ЗЦП | Скребок для чистки пола и окон | 48 | штук | 4917 | 236016 | ТОО "UMC-Facility"
42 | Сменное лезвие для скребка | ЗЦП | Сменное лезвие для скребка | 52 | пачка | 565 | 29380 | ТОО "UMC-Facility"
43 | Губка металлическая из нержавеющей стали | ЗЦП | Губка металлическая из стружки нержавеющей стали. Тип: жёсткая, форма: круглая | 84 | штук | 350 | 29400 | ТОО "UMC-Facility"
44 | Щетка с длинной ручкой 25см | ЗЦП | Щетка с длинной ручкой 25см | 14 | штук | 2450 | 34300 | ТОО "UMC-Facility"
45 | Ёрш со стаканчиком для санузлов | ЗЦП | Размер 14 см х 35 см.Изготовлен из пластмассы. | 86 | штук | 1350 | 116100 | ТОО "UMC-Facility"
46 | Дозатор для жидкого мыла | ЗЦП | Вес - 0.27 кг, Объем - 500 мл, Высота - 17 см, Ширина - 10.5 см, Глубина - 12.5 см. Тип управления – Механическое | 60 | штук | 5300 | 318000 | ТОО "UMC-Facility"
47 | Диспенсер для туалетной бумаги | ЗЦП | Поверхность: Глянцевая. Вес не менее 0.6 кг Материал : Пластик, размеры ширина не менее 24 см, глубина не менее 13 см, высота не менее 26 см Тип крепления: винтовое. Цвет: белый. | 40 | штук | 6000 | 240000 | ТОО "UMC-Facility"
48 | Диспенсер для бумажных полотенец | ЗЦП | Диспенсер для бумажных полотенец | 32 | штук | 6750 | 216000 | ТОО "UMC-Facility"
49 |  | ЗЦП |  | 0 |  | 0 | 0 | ТОО "UMC-Facility"
50 | Бак на колёсах для вывоза ТБО ( на 120 л) | ЗЦП | Бак на колёсах для вывоза ТБО ( на 120 л) | 6 | штук | 13440 | 80640 | ТОО "UMC-Facility"
51 | Пластиковая ручка с шубкой для мытья стекла 35 см. | ЗЦП | Пластиковая ручка с шубкой для мытья стекла 35 см. | 21 | штук | 4640 | 97440 | ТОО "UMC-Facility"
52 | Совок метла | ЗЦП | Щетка и совок с ручкой , пластик | 36 | штук | 3900 | 140400 | ТОО "UMC-Facility"
53 | Ведро пластмассовое 10 л | ЗЦП | Объем 10 литров. Материал корпуса: качественный пластик. | 5 | штук | 1300 | 6500 | ТОО "UMC-Facility"
54 | Ведро пластмассовое 5 л | ЗЦП | Объем 5 литров. Материал корпуса: качественный пластик. | 12 | штук | 1200 | 14400 | ТОО "UMC-Facility"
55 | Тактильная плитка ПВХ 500*500 полиуретан конус | ЗЦП | Тактильная плитка ПУ полиуретан 300х300 конус для инвалидов. | 30 | штук | 3472 | 104160 | ТОО "UMC-Facility"
56 | Набор шестигранников | ЗЦП | товары для производства работ по ремонту и строительству | 3 | набор | 8000 | 24000 | ТОО "UMC-Facility"
57 | Саморезы для металла 4.2x13 | ЗЦП | товары для производства работ по ремонту и строительству | 11 | упаковка | 1000 | 11000 | ТОО "UMC-Facility"
58 | Саморезы для металла 4.2x25 | ЗЦП | товары для производства работ по ремонту и строительству | 11 | упаковка | 1000 | 11000 | ТОО "UMC-Facility"
59 | Саморезы для металла 4.2x45 | ЗЦП | товары для производства работ по ремонту и строительству | 11 | упаковка | 1000 | 11000 | ТОО "UMC-Facility"
60 | Полотно по металлу | ЗЦП | товары для производства работ по ремонту и строительству | 21 |  | 500 | 10500 | ТОО "UMC-Facility"
61 | стамезки в наборе | ЗЦП | товары для производства работ по ремонту и строительству | 3 |  | 6000 | 18000 | ТОО "UMC-Facility"
62 | Диск отрезной по металлу 180 мм | ЗЦП | товары для производства работ по ремонту и строительству | 11 |  | 1100 | 12100 | ТОО "UMC-Facility"
63 | Устройство "Антипаника " TESA" | ЗЦП | товары для производства работ по ремонту и строительству | 3 |  | 109700 | 329100 | ТОО "UMC-Facility"
64 | Проволока вязальная | ЗЦП | товары для производства работ по ремонту и строительству | 6 |  | 3000 | 18000 | ТОО "UMC-Facility"
65 | набор бит по металлу 35 шт | ЗЦП | товары для производства работ по ремонту и строительству | 3 |  | 17600 | 52800 | ТОО "UMC-Facility"
| Итого | [5 empty] | 3862976
Запасные части для ОС прачечной
66 | Клапан дренажа MDB-O-3RA, 24V | ЗЦП | ремонтные запасные части для прачечного оборудования | 1 | шт | 215200 | 215200 | ТОО "UMC-Facility"
67 | Ремень поликлиновой XPZ 1900 | ЗЦП | ремонтные запасные части для прачечного оборудования | 6 | шт | 16600 | 99600 | ТОО "UMC-Facility"
68 | Ремень поликлиновый PJ 1854, 12 р | ЗЦП | ремонтные запасные части для прачечного оборудования | 2 | шт | 44800 | 89600 | ТОО "UMC-Facility"
69 | Пневмоцилиндр FS 70 -7 | ЗЦП | ремонтные запасные части для прачечного оборудования | 4 | шт | 145170 | 580680 | ТОО "UMC-Facility"
70 | Ремень поликлиновой PL 2362, 16 р | ЗЦП | ремонтные запасные части для прачечного оборудования | 2 | шт | 62500 | 125000 | ТОО "UMC-Facility"
71 | Заливной клапан 24 В, с 4 выходоми | ЗЦП | ремонтные запасные части для прачечного оборудования | 3 | шт | 55000 | 165000 | ТОО "UMC-Facility"
72 | Тэны с плавным загибом - 4000W | ЗЦП | ремонтные запасные части для прачечного оборудования | 5 | шт | 44500 | 222500 | ТОО "UMC-Facility"
73 | Тэны с резьбой - 5000W | ЗЦП | ремонтные запасные части для прачечного оборудования | 5 | шт | 44300 | 221500 | ТОО "UMC-Facility"
74 | Тэны с плавным загибом - 3800W | ЗЦП | ремонтные запасные части для прачечного оборудования | 5 | шт | 45500 | 227500 | ТОО "UMC-Facility"
75 | Ремень поликлиновой PJ 1752, 12 р | ЗЦП | ремонтные запасные части для прачечного оборудования | 2 | шт | 41300 | 82600 | ТОО "UMC-Facility"
76 | Заливной клапан 24 В, с 3 выходоми | ЗЦП | ремонтные запасные части для прачечного оборудования | 3 | шт | 49000 | 147000 | ТОО "UMC-Facility"
77 | Поликлиновой ремень PJ 2489 980J, 25 р | ЗЦП | ремонтные запасные части для прачечного оборудования | 3 | шт | 67500 | 202500 | ТОО "UMC-Facility"
78 | Поликлиновой ремень PJ 2083 820J, 15 р | ЗЦП | ремонтные запасные части для прачечного оборудования | 3 | шт | 49600 | 148800 | ТОО "UMC-Facility"
79 | Оребренные тэны - 3000W TTD 20 | ЗЦП | ремонтные запасные части для прачечного оборудования | 5 | шт | 18700 | 93500 | ТОО "UMC-Facility"
80 | Гладильные ленты Nomex ( 3800 мм * 200 мм) | ЗЦП | ремонтные запасные части для прачечного оборудования | 8 | шт | 87800 | 702400 | ТОО "UMC-Facility"
81 | Гладильные ленты Nomex (1200 мм * 40 мм) | ЗЦП | ремонтные запасные части для прачечного оборудования | 5 | шт | 58400 | 292000 | ТОО "UMC-Facility"
82 | Трубчатые тэны - 3000W , L-3500 mm | ЗЦП | ремонтные запасные части для прачечного оборудования | 10 | шт | 29200 | 292000 | ТОО "UMC-Facility"
83 | Подшипник WILTON TOOLS BB-6205ZZ | ЗЦП | ремонтные запасные части для прачечного оборудования | 8 | шт | 11000 | 88000 | ТОО "UMC-Facility"
84 | Соединитель медный | ЗЦП | ремонтные запасные части для прачечного оборудования | 10 | шт | 3000 | 30000 | ТОО "UMC-Facility"
85 | PRYM Коврик-подставка для утюга, селиконовый | ЗЦП | ремонтные запасные части для прачечного оборудования | 3 | шт | 6200 | 18600 | ТОО "UMC-Facility"
86 | Переключатели, кпопки утюга PONY CLASSIC | ЗЦП | ремонтные запасные части для прачечного оборудования | 3 | шт | 11600 | 34800 | ТОО "UMC-Facility"
87 | Паровые шланги S/AR | ЗЦП | ремонтные запасные части для прачечного оборудования | 15 | шт | 7900 | 118500 | ТОО "UMC-Facility"
88 | Чехол imesa для установки | ЗЦП | ремонтные запасные части для прачечного оборудования | 2 | шт | 69500 | 139000 | ТОО "UMC-Facility"
89 | Электромагнитный клапан с регулировкой подачи пара CEME | ЗЦП | ремонтные запасные части для прачечного оборудования | 4 | шт | 44500 | 178000 | ТОО "UMC-Facility"
90 | Смазочное масло для высоких температур +200 С | ЗЦП | ремонтные запасные части для прачечного оборудования | 2 | шт | 28000 | 56000 | ТОО "UMC-Facility"
91 | Амортизатор 24 - 000321 | ЗЦП | ремонтные запасные части для прачечного оборудования | 2 | шт | 79350 | 158700 | ТОО "UMC-Facility"
92 | Клапан пара ELE VAN 0012 | ЗЦП | ремонтные запасные части для прачечного оборудования | 1 | шт | 143600 | 143600 | ТОО "UMC-Facility"
93 | Клапан пара DO1AB01415 | ЗЦП | ремонтные запасные части для прачечного оборудования | 1 | шт | 136500 | 136500 | ТОО "UMC-Facility"
94 | Шланг паровой 400103X | ЗЦП | ремонтные запасные части для прачечного оборудования | 2 | шт | 73800 | 147600 | ТОО "UMC-Facility"
95 | Шланг паровой 400104X | ЗЦП | ремонтные запасные части для прачечного оборудования | 2 | шт | 79500 | 159000 | ТОО "UMC-Facility"
96 | Гладильные ленты Nomex ( 2290 мм * 200 мм) | ЗЦП | ремонтные запасные части для прачечного оборудования | 7 | шт | 39200 | 274400 | ТОО "UMC-Facility"
97 | Гладильные ленты Nomex (1500 мм * 200 мм) | ЗЦП | ремонтные запасные части для прачечного оборудования | 7 | шт | 34400 | 240800 | ТОО "UMC-Facility"
98 | Гладильные ленты Nomex (1710 мм * 200 мм) | ЗЦП | ремонтные запасные части для прачечного оборудования | 6 | шт | 37200 | 223200 | ТОО "UMC-Facility"
99 | Подшипник 215 | ЗЦП | ремонтные запасные части для прачечного оборудования | 2 | шт | 13500 | 27000 | ТОО "UMC-Facility"
100 | Уплатительная лента + 240 С | ЗЦП | ремонтные запасные части для прачечного оборудования | 3 | шт | 10500 | 31500 | ТОО "UMC-Facility"
| Итого | [5 empty] | 6112580
Слаботочка
101 | Саморез 6х40 | ЗЦП | товары для производства работ по ремонту | 6 | упаковка | 1500 | 9000 | ТОО "UMC-Facility"
102 | Коннектор RJ 11 | ЗЦП | расходные материалы для службы слаботочных систем | 200 | штук | 30 | 6000 | ТОО "UMC-Facility"
103 | Изолента | ЗЦП | расходные материалы для службы слаботочных систем | 90 | штук | 800 | 72000 | ТОО "UMC-Facility"
104 | Хомут нейлоновый 73/9/1/17 (3,6*250 Б) | ЗЦП | расходные материалы для службы слаботочных систем | 8 | упоковка | 2500 | 20000 | ТОО "UMC-Facility"
105 | Кабель канал 10х12 | ЗЦП | расходные материалы для службы слаботочных систем | 50 | штук | 120 | 6000 | ТОО "UMC-Facility"
106 | Коннектор RJ 45 | ЗЦП | расходные материалы для службы слаботочных систем | 100 | штук | 30 | 3000 | ТОО "UMC-Facility"
107 | Кабель UTP 5e Cat 305m | ЗЦП | расходные материалы для службы слаботочных систем | 5 | штук | 70000 | 350000 | ТОО "UMC-Facility"
108 | Паяльная станция | ЗЦП | товары для производства работ по ремонту | 2 | штук | 35000 | 70000 | ТОО "UMC-Facility"
109 | Набор бит | ЗЦП | товары для производства работ по ремонту | 2 | штук | 5000 | 10000 | ТОО "UMC-Facility"
110 | Набор сверл по металлу | ЗЦП | товары для производства работ по ремонту | 2 | штук | 10000 | 20000 | ТОО "UMC-Facility"
111 | Блок питания 220/12V | ЗЦП |  | 12 | штук | 5000 | 60000 | ТОО "UMC-Facility"
112 | Припой | ЗЦП | товары для производства работ по ремонту | 2 | штук | 2000 | 4000 | ТОО "UMC-Facility"
113 | Набор отверток | ЗЦП | товары для производства работ по ремонту | 3 | упаковка | 12000 | 36000 | ТОО "UMC-Facility"
114 | Бокорезы диэлектрические 1000В, 6*160 мм | ЗЦП | товары для производства работ по ремонту | 5 | штук | 4500 | 22500 | ТОО "UMC-Facility"
115 | Плоскогубцы 200 мм | ЗЦП | товары для производства работ по ремонту | 5 | штук | 4000 | 20000 | ТОО "UMC-Facility"
116 | Длинногубцы | ЗЦП | товары для производства работ по ремонту | 5 | штук | 3500 | 17500 | ТОО "UMC-Facility"
117 | Считыватель контроллер | ЗЦП | для установки у входа в отделения, ограничение доступа посторонних лиц | 25 | штук | 22304 | 557600 | ТОО "UMC-Facility"
118 | Коммутатор 8-портовый PoE | ЗЦП | сетевой разветвитель сигналов с видеокамер | 6 | штук | 47990 | 287940 | ТОО "UMC-Facility"
119 | Коммутатор 5-портовый | ЗЦП | сетевой разветвитель сигналов с видеокамер | 5 | штук | 8060 | 40300 | ТОО "UMC-Facility"
120 | Прокси карта | ЗЦП | расходные материалы для службы слаботочных систем | 250 | штук | 150 | 37500 | ТОО "UMC-Facility"
121 | Электромагнитный замок в комплекте с уголком | ЗЦП | для установки у входа в отделения, ограничение доступа посторонних лиц | 12 | штук | 29700 | 356400 | ТОО "UMC-Facility"
122 | Кнопка для открывание дверей. | ЗЦП | для установки у входа в отделения, ограничение доступа посторонних лиц | 40 | штук | 6730 | 269200 | ТОО "UMC-Facility"
| Итого | [5 empty] | 2274940
Жесткий инвентарь для инженеров
123 | Аппарат для сварки и пайки пластиковых труб 63*160 2х зажимной. | ЗЦП | товары для производства работ по ремонту | 1 | шт | 75000 | 75000 | ТОО "UMC-Facility"
124 | Вантуз | ЗЦП | товары для производства работ по ремонту | 15 | шт | 4000 | 60000 | ТОО "UMC-Facility"
125 | Диск метал d125 | ЗЦП | товары для производства работ по ремонту | 25 | шт | 450 | 11250 | ТОО "UMC-Facility"
126 | Диск метал d230 | ЗЦП | товары для производства работ по ремонту | 20 | шт | 2000 | 40000 | ТОО "UMC-Facility"
127 | Лестница -трансформер ТL 4044 | ЗЦП | товары для производства работ по ремонту | 1 | шт | 70000 | 70000 | ТОО "UMC-Facility"
128 | Префератор | ЗЦП | товары для производства работ по ремонту | 1 | шт | 32000 | 32000 | ТОО "UMC-Facility"
129 | Промышленный фен | ЗЦП | товары для производства работ по ремонту | 1 | шт | 100000 | 100000 | ТОО "UMC-Facility"
130 | Коронка для сверления отверстия д 32 | ЗЦП | товары для производства работ по ремонту | 1 | шт | 20000 | 20000 | ТОО "UMC-Facility"
131 | Трансбой | ЗЦП | товары для производства работ по ремонту | 1 | шт | 150000 | 150000 | ТОО "UMC-Facility"
132 | Удлинитель на катушке 50м на3*2,5-PVC | ЗЦП | товары для производства работ по ремонту | 1 | шт | 50000 | 50000 | ТОО "UMC-Facility"
133 | Изолента PVC | ЗЦП | товары для производства работ по ремонту | 150 | шт | 1086 | 162900 | ТОО "UMC-Facility"
134 | Фонарь налобный, аккумуляторный | ЗЦП | товары для производства работ по ремонту | 5 | шт | 17800 | 89000 | ТОО "UMC-Facility"
135 | Удлинитель силовой на катушке, 50 метров, сечение провода 2,5мм | ЗЦП | товары для производства работ по ремонту | 2 | шт | 36519 | 73038 | ТОО "UMC-Facility"
136 | Олово для пайки | ЗЦП | товары для производства работ по ремонту | 5 | шт | 2310 | 11550 | ТОО "UMC-Facility"
137 | Диск отрезной по металлу 150 мм | ЗЦП | товары для производства работ по ремонту | 20 | шт | 351 | 7020 | ТОО "UMC-Facility"
138 | Набор буров по бетону | ЗЦП | товары для производства работ по ремонту | 1 | шт | 18167 | 18167 | ТОО "UMC-Facility"
139 | Протяжка кабельная | ЗЦП | товары для производства работ по ремонту | 1 | шт | 12121 | 12121 | ТОО "UMC-Facility"
140 | набор пинцетов | ЗЦП | товары для производства работ по ремонту | 1 | шт | 4160 | 4160 | ТОО "UMC-Facility"
141 | Перчатки рабочие, латексные | ЗЦП | товары для производства работ по ремонту | 250 | шт | 980 | 245000 | ТОО "UMC-Facility"
142 | Флюс | ЗЦП | товары для производства работ по ремонту | 10 | шт | 3381 | 33810 | ТОО "UMC-Facility"
143 | Тепловая пушка | ЗЦП | товары для производства работ по ремонту | 2 | шт | 56000 | 112000 | ТОО "UMC-Facility"
144 | Бокорезы с изолированными ручками | ЗЦП | товары для производства работ по ремонту | 8 | шт | 4425 | 35400 | ТОО "UMC-Facility"
145 | Болгарка | ЗЦП | товары для производства работ по ремонту | 2 | шт | 34100 | 68200 | ТОО "UMC-Facility"
146 | Гвоздодер-монтажка 600мм | ЗЦП | товары для производства работ по ремонту | 3 | шт | 1500 | 4500 | ТОО "UMC-Facility"
147 | Длинногубцы прямые с изолированными двухкомпонентными рукоятками 160мм., до 1000В | ЗЦП | товары для производства работ по ремонту | 9 | шт | 2731 | 24579 | ТОО "UMC-Facility"
148 | Дрель-шуруповерт (2.0 Ач x 2 шт, Li-Ion, 18 В, кейс) | ЗЦП | товары для производства работ по ремонту | 2 | шт | 21000 | 42000 | ТОО "UMC-Facility"
149 | Ключ газовый №1 | ЗЦП | товары для производства работ по ремонту | 3 | шт | 3455 | 10365 | ТОО "UMC-Facility"
150 | Ключ газовый №2 | ЗЦП | товары для производства работ по ремонту | 3 | шт | 2500 | 7500 | ТОО "UMC-Facility"
151 | Ключ газовый №3 | ЗЦП | товары для производства работ по ремонту | 3 | шт | 3740 | 11220 | ТОО "UMC-Facility"
152 | Ключ для крышки фильтров цепной. | ЗЦП | товары для производства работ по ремонту | 1 | шт | 1907 | 1907 | ТОО "UMC-Facility"
153 | Комплект напильников с ручкой | ЗЦП | товары для производства работ по ремонту | 1 | шт | 6263 | 6263 | ТОО "UMC-Facility"
154 | Лестница универсальная трехсекционная | ЗЦП | товары для производства работ по ремонту | 1 | шт | 75000 | 75000 | ТОО "UMC-Facility"
155 | Линейка-уровень | ЗЦП | товары для производства работ по ремонту | 1 | шт | 3075.52 | 3075.52 | ТОО "UMC-Facility"
156 | Молоток | ЗЦП | товары для производства работ по ремонту | 3 | шт | 4676 | 14028 | ТОО "UMC-Facility"
157 | Молоток резиновый Киянка, 910 гр | ЗЦП | товары для производства работ по ремонту | 3 | шт | 1540 | 4620 | ТОО "UMC-Facility"
158 | Мультиметр | ЗЦП | товары для производства работ по ремонту | 8 | шт | 7360 | 58880 | ТОО "UMC-Facility"
159 | Набор гаечных ключей | ЗЦП | товары для производства работ по ремонту | 4 | шт | 4041.5 | 16166 | ТОО "UMC-Facility"
160 | Набор головочных ключей | ЗЦП | товары для производства работ по ремонту | 4 | шт | 5930 | 23720 | ТОО "UMC-Facility"
161 | Набор прецизионных отверток. | ЗЦП | товары для производства работ по ремонту | 5 | шт | 8950.5 | 44752.5 | ТОО "UMC-Facility"
162 | Набор шестигранных ключей | ЗЦП | товары для производства работ по ремонту | 3 | шт | 1624.86 | 4874.58 | ТОО "UMC-Facility"
163 | Набор шестигранных ключей под зведочку | ЗЦП | товары для производства работ по ремонту | 3 | шт | 1500 | 4500 | ТОО "UMC-Facility"
164 | Ножницы по металу | ЗЦП | товары для производства работ по ремонту | 4 | шт | 3800 | 15200 | ТОО "UMC-Facility"
165 | Ножницы по пластику ПВХ | ЗЦП | товары для производства работ по ремонту | 3 | шт | 2600 | 7800 | ТОО "UMC-Facility"
166 | Ножовка по дереву | ЗЦП | товары для производства работ по ремонту | 4 | шт | 2300 | 9200 | ТОО "UMC-Facility"
167 | Очки защитные | ЗЦП | товары для производства работ по ремонту | 4 | шт | 500 | 2000 | ТОО "UMC-Facility"
168 | Паяльник,пл.ABS | ЗЦП | товары для производства работ по ремонту | 1 | шт | 2458 | 2458 | ТОО "UMC-Facility"
169 | Перометр для замера температуры в помещениях | ЗЦП | товары для производства работ по ремонту | 1 | шт | 10100 | 10100 | ТОО "UMC-Facility"
170 | Перфоратор малый | ЗЦП | товары для производства работ по ремонту | 1 | шт | 29000 | 29000 | ТОО "UMC-Facility"
171 | Пила наборная кольцевая по дереву | ЗЦП | товары для производства работ по ремонту | 2 | шт | 2575 | 5150 | ТОО "UMC-Facility"
172 | Плоскогубцы | ЗЦП | товары для производства работ по ремонту | 2 | шт | 1300 | 2600 | ТОО "UMC-Facility"
173 | Плоскогубцы комбинировнные с изолированными двухкомпонентными рукоятками 160мм., до 1000В | ЗЦП | товары для производства работ по ремонту | 5 | шт | 1510 | 7550 | ТОО "UMC-Facility"
174 | Плоскогубцы с изолированными ручками | ЗЦП | товары для производства работ по ремонту | 6 | шт | 5801 | 34806 | ТОО "UMC-Facility"
175 | Рулетка 10 м | ЗЦП | товары для производства работ по ремонту | 2 | шт | 1435.84 | 2871.68 | ТОО "UMC-Facility"
176 | Ручной насос для откачивание воды | ЗЦП | товары для производства работ по ремонту | 1 | шт | 39564 | 39564 | ТОО "UMC-Facility"
177 | Сварочный аппарат для пластиковых труб | ЗЦП | товары для производства работ по ремонту | 1 | шт | 17127 | 17127 | ТОО "UMC-Facility"
178 | Секатор садовый | ЗЦП | товары для производства работ по ремонту | 2 | шт | 3850 | 7700 | ТОО "UMC-Facility"
179 | Сумка для инструментов | ЗЦП | товары для производства работ по ремонту | 3 | шт | 4187 | 12561 | ТОО "UMC-Facility"
180 | Трещотка большая | ЗЦП | товары для производства работ по ремонту | 2 | шт | 3500 | 7000 | ТОО "UMC-Facility"
181 | Трещотка маленькая | ЗЦП | товары для производства работ по ремонту | 2 | шт | 4069 | 8138 | ТОО "UMC-Facility"
182 | Фонарь бытовой | ЗЦП | товары для производства работ по ремонту | 2 | шт | 10415 | 20830 | ТОО "UMC-Facility"
183 | Фонарь светодиодный переносной | ЗЦП | товары для производства работ по ремонту | 4 | шт | 15390 | 61560 | ТОО "UMC-Facility"
184 | Шуруповерт | ЗЦП | товары для производства работ по ремонту | 3 | шт | 42790 | 128370 | ТОО "UMC-Facility"
185 | Шуруповерт на съемных аккумуляторах | ЗЦП | товары для производства работ по ремонту | 3 | шт | 38000 | 114000 | ТОО "UMC-Facility"
186 | Набор инструментов 94 предмета | ЗЦП | товары для производства работ по ремонту | 1 | шт | 58000 | 58000 | ТОО "UMC-Facility"
187 | Перфоратор с пылесосом | ЗЦП | товары для производства работ по ремонту | 2 | шт | 29000 | 58000 | ТОО "UMC-Facility"
188 | Клещи измерительные | ЗЦП | товары для производства работ по ремонту | 1 | шт | 37000 | 37000 | ТОО "UMC-Facility"
189 | Воздуходувка | ЗЦП | товары для производства работ по ремонту | 2 | шт | 63000 | 126000 | ТОО "UMC-Facility"
190 | Припой для пайки медных радиаторов | ЗЦП | товары для производства работ по ремонту | 1 | шт | 27000 | 27000 | ТОО "UMC-Facility"
191 | Соль таблетированная | ЗЦП | товары для производства работ по ремонту | 23000 | кг | 189 | 4347000 | ТОО "UMC-Facility"
192 | Аминат КО-3 | ЗЦП | товары для производства работ по ремонту | 100 | кг | 4400 | 440000 | ТОО "UMC-Facility"
| Итого | [5 empty] | 7477152.28
ОХиТО КИПиА - вентиляции
193 | Полотно паранитовое для прокладок | ЗЦП | товары для производства работ по ремонту систем вентиляции и кондиционирования | 10 | м2 | 4000 | 40000 | ТОО "UMC-Facility"
194 | Фильтр сетчатый фланцевый ду 200 | ЗЦП | товары для производства работ по ремонту систем вентиляции и кондиционирования | 1 | шт | 250000 | 250000 | ТОО "UMC-Facility"
195 | Алюминиевая фольгированная лента | ЗЦП | товары для производства работ по ремонту систем вентиляции и кондиционирования | 60 | шт | 6000 | 360000 | ТОО "UMC-Facility"
196 | Анемостат вытяжной ф-125мм | ЗЦП | товары для производства работ по ремонту систем вентиляции и кондиционирования | 10 | шт | 6900 | 69000 | ТОО "UMC-Facility"
197 | БАЛАДЕЗ-УЛЬТРА ПЛЮС | ЗЦП | товары для производства работ по ремонту систем вентиляции и кондиционирования | 4 | литр | 25000 | 100000 | ТОО "UMC-Facility"
198 | Воздухоотводчик | ЗЦП | товары для производства работ по ремонту систем вентиляции и кондиционирования | 20 | шт | 3200 | 64000 | ТОО "UMC-Facility"
199 | Гибкая подводка для фанкойлов | ЗЦП | товары для производства работ по ремонту систем вентиляции и кондиционирования | 10 | шт | 10000 | 100000 | ТОО "UMC-Facility"
200 | Гибкий воздуховод (гофра) 125 | ЗЦП | товары для производства работ по ремонту систем вентиляции и кондиционирования | 40 | м | 3900 | 156000 | ТОО "UMC-Facility"
201 | Гибкий воздуховод (гофра) 160 | ЗЦП | товары для производства работ по ремонту систем вентиляции и кондиционирования | 40 | м | 4500 | 180000 | ТОО "UMC-Facility"
202 | Гибкий воздуховод (гофра) 203 | ЗЦП | товары для производства работ по ремонту систем вентиляции и кондиционирования | 40 | м | 6000 | 240000 | ТОО "UMC-Facility"
203 | Заглушка в трубу Д15 | ЗЦП | товары для производства работ по ремонту систем вентиляции и кондиционирования | 5 | шт | 500 | 2500 | ТОО "UMC-Facility"
204 | Заглушка в трубу Д20 | ЗЦП | товары для производства работ по ремонту систем вентиляции и кондиционирования | 5 | шт | 700 | 3500 | ТОО "UMC-Facility"
205 | Заглушка в трубу Д25 | ЗЦП | товары для производства работ по ремонту систем вентиляции и кондиционирования | 5 | шт | 1000 | 5000 | ТОО "UMC-Facility"
206 | Заглушка в трубу Д32 | ЗЦП | товары для производства работ по ремонту систем вентиляции и кондиционирования | 1 | шт | 1500 | 1500 | ТОО "UMC-Facility"
207 | Заглушка в трубу Д40 | ЗЦП | товары для производства работ по ремонту систем вентиляции и кондиционирования | 1 | шт | 2000 | 2000 | ТОО "UMC-Facility"
208 | Заглушка в трубу Д50 | ЗЦП | товары для производства работ по ремонту систем вентиляции и кондиционирования | 1 | шт | 3000 | 3000 | ТОО "UMC-Facility"
209 | Каучуковая изоляция 6 мм | ЗЦП | товары для производства работ по ремонту систем вентиляции и кондиционирования | 20 | м | 7000 | 140000 | ТОО "UMC-Facility"
210 | Кран маевского 15мм | ЗЦП | товары для производства работ по ремонту систем вентиляции и кондиционирования | 10 | шт | 1000 | 10000 | ТОО "UMC-Facility"
211 | Кран шаровый д 40 нар/вн. | ЗЦП | товары для производства работ по ремонту систем вентиляции и кондиционирования | 1 | шт | 9500 | 9500 | ТОО "UMC-Facility"
212 | Кран шаровый д 50 нар/вн. | ЗЦП | товары для производства работ по ремонту систем вентиляции и кондиционирования | 2 | шт | 15000 | 30000 | ТОО "UMC-Facility"
213 | Кран шаровый д 65 вн/вн. | ЗЦП | товары для производства работ по ремонту систем вентиляции и кондиционирования | 2 | шт | 25000 | 50000 | ТОО "UMC-Facility"
214 | Кран шаровый д 80 вн/вн. | ЗЦП | товары для производства работ по ремонту систем вентиляции и кондиционирования | 2 | шт | 40000 | 80000 | ТОО "UMC-Facility"
215 | Кран шаровый д15 нар/вн. | ЗЦП | товары для производства работ по ремонту систем вентиляции и кондиционирования | 30 | шт | 2100 | 63000 | ТОО "UMC-Facility"
216 | Кран шаровый д20 нар/вн. | ЗЦП | товары для производства работ по ремонту систем вентиляции и кондиционирования | 30 | шт | 3900 | 117000 | ТОО "UMC-Facility"
217 | Кран шаровый д25 американка | ЗЦП | товары для производства работ по ремонту систем вентиляции и кондиционирования | 30 | шт | 7000 | 210000 | ТОО "UMC-Facility"
218 | Кран шаровый д32 нар/вн. | ЗЦП | товары для производства работ по ремонту систем вентиляции и кондиционирования | 20 | шт | 8500 | 170000 | ТОО "UMC-Facility"
219 | Лен сантехнический | ЗЦП | товары для производства работ по ремонту систем вентиляции и кондиционирования | 5 | кг | 3500 | 17500 | ТОО "UMC-Facility"
220 | Монометры для системы отопления | ЗЦП | товары для производства работ по ремонту систем вентиляции и кондиционирования | 30 | шт | 4000 | 120000 | ТОО "UMC-Facility"
221 | Набор щеток, стандарт (4 шт.) Ø150-Ø300 мм | ЗЦП | товары для производства работ по ремонту систем вентиляции и кондиционирования | 1 | набор | 314947 | 314947 | ТОО "UMC-Facility"
222 | Нипель переходной 20*15 | ЗЦП | товары для производства работ по ремонту систем вентиляции и кондиционирования | 16 | шт | 1500 | 24000 | ТОО "UMC-Facility"
223 | Нипель переходной 25*15 | ЗЦП | товары для производства работ по ремонту систем вентиляции и кондиционирования | 16 | шт | 1500 | 24000 | ТОО "UMC-Facility"
224 | Ниппель Д15/12 | ЗЦП | товары для производства работ по ремонту систем вентиляции и кондиционирования | 20 | шт | 500 | 10000 | ТОО "UMC-Facility"
225 | Ниппель Д15/15 | ЗЦП | товары для производства работ по ремонту систем вентиляции и кондиционирования | 20 | шт | 500 | 10000 | ТОО "UMC-Facility"
226 | Ниппель Д20/20 | ЗЦП | товары для производства работ по ремонту систем вентиляции и кондиционирования | 20 | шт | 600 | 12000 | ТОО "UMC-Facility"
227 | Ниппель переходной Д20-15 | ЗЦП | товары для производства работ по ремонту систем вентиляции и кондиционирования | 20 | шт | 600 | 12000 | ТОО "UMC-Facility"
228 | Отвод резьбовой д-20мм | ЗЦП | товары для производства работ по ремонту систем вентиляции и кондиционирования | 11 | шт | 2200 | 24200 | ТОО "UMC-Facility"
229 | Отвод резьбовой д-25мм | ЗЦП | товары для производства работ по ремонту систем вентиляции и кондиционирования | 11 | шт | 2500 | 27500 | ТОО "UMC-Facility"
230 | Отвод резьбовой д-32мм | ЗЦП | товары для производства работ по ремонту систем вентиляции и кондиционирования | 11 | шт | 3000 | 33000 | ТОО "UMC-Facility"
231 | Отвод резьбовой д-40мм | ЗЦП | товары для производства работ по ремонту систем вентиляции и кондиционирования | 11 | шт | 4000 | 44000 | ТОО "UMC-Facility"
232 | Пластиковые хомуты 350х8мм | ЗЦП | товары для производства работ по ремонту систем вентиляции и кондиционирования | 10 | упак | 150 | 1500 | ТОО "UMC-Facility"
233 | Подшипник (UCP R 208 с корпусом | ЗЦП | товары для установки в валы, обеспечение скольжения подвижных частей двигателей, валов | 2 | шт | 25000 | 50000 | ТОО "UMC-Facility"
234 | Подшипник 6202 | ЗЦП | товары для установки в валы, обеспечение скольжения подвижных частей двигателей, валов | 2 | шт | 10000 | 20000 | ТОО "UMC-Facility"
235 | Подшипник 6203 | ЗЦП | товары для установки в валы, обеспечение скольжения подвижных частей двигателей, валов | 2 | шт | 11000 | 22000 | ТОО "UMC-Facility"
236 | Подшипник 6204 | ЗЦП | товары для установки в валы, обеспечение скольжения подвижных частей двигателей, валов | 2 | шт | 12000 | 24000 | ТОО "UMC-Facility"
237 | Подшипник 6205 | ЗЦП | товары для установки в валы, обеспечение скольжения подвижных частей двигателей, валов | 2 | шт | 12500 | 25000 | ТОО "UMC-Facility"
238 | Подшипник 6206 | ЗЦП | товары для установки в валы, обеспечение скольжения подвижных частей двигателей, валов | 2 | шт | 13000 | 26000 | ТОО "UMC-Facility"
239 | Подшипник 6306 | ЗЦП | товары для установки в валы, обеспечение скольжения подвижных частей двигателей, валов | 2 | шт | 13000 | 26000 | ТОО "UMC-Facility"
240 | Подшипник 6307 | ЗЦП | товары для установки в валы, обеспечение скольжения подвижных частей двигателей, валов | 2 | шт | 13000 | 26000 | ТОО "UMC-Facility"
241 | Подшипник 6308 | ЗЦП | товары для установки в валы, обеспечение скольжения подвижных частей двигателей, валов | 2 | шт | 13000 | 26000 | ТОО "UMC-Facility"
242 | Подшипник 6309 | ЗЦП | товары для установки в валы, обеспечение скольжения подвижных частей двигателей, валов | 2 | шт | 15500 | 31000 | ТОО "UMC-Facility"
243 | Подшипник 6310 | ЗЦП | товары для установки в валы, обеспечение скольжения подвижных частей двигателей, валов | 2 | шт | 15500 | 31000 | ТОО "UMC-Facility"
244 | Полотно резиновое для прокладок | ЗЦП | товары для производства работ по ремонту систем вентиляции и кондиционирования | 10 | м2 | 4000 | 40000 | ТОО "UMC-Facility"
245 | Прокладка паронитовая | ЗЦП | товары для производства работ по ремонту систем вентиляции и кондиционирования | 13 | м2 | 3500 | 45500 | ТОО "UMC-Facility"
246 | Прокладка резиновая | ЗЦП | товары для производства работ по ремонту систем вентиляции и кондиционирования | 13 | м2 | 3500 | 45500 | ТОО "UMC-Facility"
247 | Пропиленглюколь до -50гр.С | ЗЦП | Техническая жидкоость для систем кондиционирования, не замерзает при низких температурах, для контруа предварительного подогрева | 50 | кг | 3200 | 160000 | ТОО "UMC-Facility"
248 | Расширительный бак для отопления 24 литров | ЗЦП | товары для производства работ по ремонту систем вентиляции и кондиционирования | 1 | шт | 50000 | 50000 | ТОО "UMC-Facility"
249 | Ремень профиля SPA 13×10×1060 мм | ЗЦП | Для передаточного момента с вала электродвигателя на вал вентилятора вентиляцонной камеры | 4 | шт | 2500 | 10000 | ТОО "UMC-Facility"
250 | Ремень профиля SPA 13×10×1082 мм | ЗЦП | Для передаточного момента с вала электродвигателя на вал вентилятора вентиляцонной камеры | 4 | шт | 2500 | 10000 | ТОО "UMC-Facility"
251 | Ремень профиля SPA 13×10×1100 мм | ЗЦП | Для передаточного момента с вала электродвигателя на вал вентилятора вентиляцонной камеры | 4 | шт | 2500 | 10000 | ТОО "UMC-Facility"
252 | Ремень профиля SPA 13×10×1107 мм | ЗЦП | Для передаточного момента с вала электродвигателя на вал вентилятора вентиляцонной камеры | 4 | шт | 2500 | 10000 | ТОО "UMC-Facility"
253 | Ремень профиля SPA 13×10×1120 мм | ЗЦП | Для передаточного момента с вала электродвигателя на вал вентилятора вентиляцонной камеры | 4 | шт | 2500 | 10000 | ТОО "UMC-Facility"
254 | Ремень профиля SPA 13×10×1150 мм | ЗЦП | Для передаточного момента с вала электродвигателя на вал вентилятора вентиляцонной камеры | 4 | шт | 2500 | 10000 | ТОО "UMC-Facility"
255 | Ремень профиля SPA 13×10×1180 мм | ЗЦП | Для передаточного момента с вала электродвигателя на вал вентилятора вентиляцонной камеры | 4 | шт | 2500 | 10000 | ТОО "UMC-Facility"
256 | Ремень профиля SPA 13×10×1200 мм | ЗЦП | Для передаточного момента с вала электродвигателя на вал вентилятора вентиляцонной камеры | 4 | шт | 2500 | 10000 | ТОО "UMC-Facility"
257 | Ремень профиля SPA 13×10×1207 мм | ЗЦП | Для передаточного момента с вала электродвигателя на вал вентилятора вентиляцонной камеры | 4 | шт | 2500 | 10000 | ТОО "UMC-Facility"
258 | Ремень профиля SPA 13×10×1232 мм | ЗЦП | Для передаточного момента с вала электродвигателя на вал вентилятора вентиляцонной камеры | 4 | шт | 2500 | 10000 | ТОО "UMC-Facility"
259 | Ремень профиля SPA 13×10×1250 мм | ЗЦП | Для передаточного момента с вала электродвигателя на вал вентилятора вентиляцонной камеры | 4 | шт | 2500 | 10000 | ТОО "UMC-Facility"
260 | Ремень профиля SPA 13×10×1257 мм | ЗЦП | Для передаточного момента с вала электродвигателя на вал вентилятора вентиляцонной камеры | 4 | шт | 2500 | 10000 | ТОО "UMC-Facility"
261 | Ремень профиля SPA 13×10×1280 мм | ЗЦП | Для передаточного момента с вала электродвигателя на вал вентилятора вентиляцонной камеры | 4 | шт | 2500 | 10000 | ТОО "UMC-Facility"
262 | Ремень профиля SPA 13×10×1307 мм | ЗЦП | Для передаточного момента с вала электродвигателя на вал вентилятора вентиляцонной камеры | 4 | шт | 2500 | 10000 | ТОО "UMC-Facility"
263 | Ремень профиля SPA 13×10×1357 мм | ЗЦП | Для передаточного момента с вала электродвигателя на вал вентилятора вентиляцонной камеры | 2 | шт | 2500 | 5000 | ТОО "UMC-Facility"
264 | Ремень профиля SPA 13×10×1400 мм | ЗЦП | Для передаточного момента с вала электродвигателя на вал вентилятора вентиляцонной камеры | 2 | шт | 2500 | 5000 | ТОО "UMC-Facility"
265 | Ремень профиля SPA 13×10×1407 мм | ЗЦП | Для передаточного момента с вала электродвигателя на вал вентилятора вентиляцонной камеры | 2 | шт | 2500 | 5000 | ТОО "UMC-Facility"
266 | Ремень профиля SPA 13×10×1432 мм | ЗЦП | Для передаточного момента с вала электродвигателя на вал вентилятора вентиляцонной камеры | 2 | шт | 2800 | 5600 | ТОО "UMC-Facility"
267 | Ремень профиля SPA 13×10×1450 мм | ЗЦП | Для передаточного момента с вала электродвигателя на вал вентилятора вентиляцонной камеры | 2 | шт | 2800 | 5600 | ТОО "UMC-Facility"
268 | Ремень профиля SPA 13×10×1457 мм | ЗЦП | Для передаточного момента с вала электродвигателя на вал вентилятора вентиляцонной камеры | 2 | шт | 2800 | 5600 | ТОО "UMC-Facility"
269 | Ремень профиля SPA 13×10×1482 мм | ЗЦП | товары для производства работ по ремонту систем вентиляции и кондиционирования | 2 | шт | 2800 | 5600 | ТОО "UMC-Facility"
270 | Ремень профиля SPA 13×10×1500 мм | ЗЦП | товары для производства работ по ремонту систем вентиляции и кондиционирования | 2 | шт | 2800 | 5600 | ТОО "UMC-Facility"
271 | Ремень профиля SPA 13×10×1507 мм | ЗЦП | товары для производства работ по ремонту систем вентиляции и кондиционирования | 2 | шт | 2800 | 5600 | ТОО "UMC-Facility"
272 | Ремень профиля SPA 13×10×1528 мм | ЗЦП | товары для производства работ по ремонту систем вентиляции и кондиционирования | 2 | шт | 2800 | 5600 | ТОО "UMC-Facility"
273 | Ремень профиля SPA 13×10×1532 мм | ЗЦП | товары для производства работ по ремонту систем вентиляции и кондиционирования | 2 | шт | 2800 | 5600 | ТОО "UMC-Facility"
274 | Ремень профиля SPA 13×10×1557 мм | ЗЦП | товары для производства работ по ремонту систем вентиляции и кондиционирования | 2 | шт | 2800 | 5600 | ТОО "UMC-Facility"
275 | Ремень профиля SPA 13×10×1600 мм | ЗЦП | товары для производства работ по ремонту систем вентиляции и кондиционирования | 2 | шт | 2800 | 5600 | ТОО "UMC-Facility"
276 | Ремень профиля SPA 13×10×1607 мм | ЗЦП | товары для производства работ по ремонту систем вентиляции и кондиционирования | 2 | шт | 2800 | 5600 | ТОО "UMC-Facility"
277 | Ремень профиля SPA 13×10×1700 мм | ЗЦП | товары для производства работ по ремонту систем вентиляции и кондиционирования | 2 | шт | 2800 | 5600 | ТОО "UMC-Facility"
278 | Ремень профиля SPA 13×10×1757 мм | ЗЦП | товары для производства работ по ремонту систем вентиляции и кондиционирования | 2 | шт | 2800 | 5600 | ТОО "UMC-Facility"
279 | Ремень профиля SPA 13×10×1782 мм | ЗЦП | товары для производства работ по ремонту систем вентиляции и кондиционирования | 2 | шт | 2800 | 5600 | ТОО "UMC-Facility"
280 | Ремень профиля SPA 13×10×1800 мм | ЗЦП | товары для производства работ по ремонту систем вентиляции и кондиционирования | 2 | шт | 2800 | 5600 | ТОО "UMC-Facility"
281 | Ремень профиля SPA 13×10×1900 мм | ЗЦП | товары для производства работ по ремонту систем вентиляции и кондиционирования | 2 | шт | 2800 | 5600 | ТОО "UMC-Facility"
282 | Ремень профиля SPA 13×10×2000 мм | ЗЦП | товары для производства работ по ремонту систем вентиляции и кондиционирования | 2 | шт | 4000 | 8000 | ТОО "UMC-Facility"
283 | Ремень профиля SPA 13×10×2082 мм | ЗЦП | товары для производства работ по ремонту систем вентиляции и кондиционирования | 2 | шт | 4000 | 8000 | ТОО "UMC-Facility"
284 | Ремень профиля SPA 13×10×2120 мм | ЗЦП | товары для производства работ по ремонту систем вентиляции и кондиционирования | 2 | шт | 4000 | 8000 | ТОО "UMC-Facility"
285 | Ремень профиля SPA 13×10×2200 мм | ЗЦП | товары для производства работ по ремонту систем вентиляции и кондиционирования | 2 | шт | 4000 | 8000 | ТОО "UMC-Facility"
286 | Ремень профиля SPA 13×10×2500 мм | ЗЦП | товары для производства работ по ремонту систем вентиляции и кондиционирования | 2 | шт | 4000 | 8000 | ТОО "UMC-Facility"
287 | Ремень профиля SPB 15×13×1240 мм | ЗЦП | товары для производства работ по ремонту систем вентиляции и кондиционирования | 2 | шт | 4000 | 8000 | ТОО "UMC-Facility"
288 | Ремень профиля SPB 15×13×1700 мм | ЗЦП | товары для производства работ по ремонту систем вентиляции и кондиционирования | 2 | шт | 4000 | 8000 | ТОО "UMC-Facility"
289 | Ремень профиля SPB 15×13×2000 мм | ЗЦП | товары для производства работ по ремонту систем вентиляции и кондиционирования | 2 | шт | 4000 | 8000 | ТОО "UMC-Facility"
290 | Ремень профиля SPB 15×13×2120 мм | ЗЦП | товары для производства работ по ремонту систем вентиляции и кондиционирования | 2 | шт | 4000 | 8000 | ТОО "UMC-Facility"
291 | Ремень профиля SPB 15×13×2240 мм | ЗЦП | товары для производства работ по ремонту систем вентиляции и кондиционирования | 2 | шт | 4000 | 8000 | ТОО "UMC-Facility"
292 | Ремень профиля SPB 15×13×2360 мм | ЗЦП | товары для производства работ по ремонту систем вентиляции и кондиционирования | 2 | шт | 4000 | 8000 | ТОО "UMC-Facility"
293 | Ремень профиля SPB 15×13×2500 мм | ЗЦП | товары для производства работ по ремонту систем вентиляции и кондиционирования | 2 | шт | 5500 | 11000 | ТОО "UMC-Facility"
294 | Ремень профиля SPB 15×13×2530 мм | ЗЦП | товары для производства работ по ремонту систем вентиляции и кондиционирования | 2 | шт | 5500 | 11000 | ТОО "UMC-Facility"
295 | Ремень профиля SPB 15×13×2650 мм | ЗЦП | товары для производства работ по ремонту систем вентиляции и кондиционирования | 2 | шт | 5500 | 11000 | ТОО "UMC-Facility"
296 | Сэндвич панели для вентиляционных машин | ЗЦП | товары для производства работ по ремонту систем вентиляции и кондиционирования | 1 | м2 | 50000 | 50000 | ТОО "UMC-Facility"
297 | Термометры биметаллические для системы отопления | ЗЦП | товары для производства работ по ремонту систем вентиляции и кондиционирования | 20 | шт | 6500 | 130000 | ТОО "UMC-Facility"
298 | Труба армированная Д-20 | ЗЦП | товары для производства работ по ремонту систем вентиляции и кондиционирования | 15 | м | 1900 | 28500 | ТОО "UMC-Facility"
299 | Труба армированная Д-25 | ЗЦП | товары для производства работ по ремонту систем вентиляции и кондиционирования | 15 | м | 2000 | 30000 | ТОО "UMC-Facility"
300 | Труба металлопластиковая d-16mm | ЗЦП | товары для производства работ по ремонту систем вентиляции и кондиционирования | 20 | м | 2500 | 50000 | ТОО "UMC-Facility"
301 | Труба металлопластиковая d-20mm | ЗЦП | товары для производства работ по ремонту систем вентиляции и кондиционирования | 20 | м | 3500 | 70000 | ТОО "UMC-Facility"
302 | Труба металлопластиковая d-32mm | ЗЦП | товары для производства работ по ремонту систем вентиляции и кондиционирования | 20 | м | 4000 | 80000 | ТОО "UMC-Facility"
303 | Угловой кран д15 нар/вн. | ЗЦП | товары для производства работ по ремонту систем вентиляции и кондиционирования | 20 | шт | 3000 | 60000 | ТОО "UMC-Facility"
304 | Фильтр абсолютной очистки Н13 "НЕРА" 287×592×292 мм | ЗЦП | воздушные фильтра абсолютной очистки для особо чистых помещении | 10 | шт | 89335 | 893350 | ТОО "UMC-Facility"
305 | Фильтр абсолютной очистки Н13 "НЕРА" 530×1130×78 мм | ЗЦП | воздушные фильтра абсолютной очистки для особо чистых помещении | 33 | шт | 120000 | 3960000 | ТОО "UMC-Facility"
306 | Фильтр абсолютной очистки Н13 "НЕРА" 530×530×78 мм | ЗЦП | воздушные фильтра абсолютной очистки для особо чистых помещении | 2 | шт | 80000 | 160000 | ТОО "UMC-Facility"
307 | Фильтр абсолютной очистки Н13 "НЕРА" 610×610×80 мм | ЗЦП | воздушные фильтра абсолютной очистки для особо чистых помещении | 30 | шт | 79647 | 2389410 | ТОО "UMC-Facility"
308 | Фильтр воздушный абсолютной очистки ФВА- 530х530х75 Н-13 | ЗЦП | воздушные фильтра абсолютной очистки для особо чистых помещении | 10 | шт. | 36800 | 368000 | ТОО "UMC-Facility"
309 | Фильтр воздушный абсолютной очистки ФВА- 610х457х75 Н-14 | ЗЦП | воздушные фильтра абсолютной очистки для особо чистых помещении | 12 | шт. | 36800 | 441600 | ТОО "UMC-Facility"
310 | Фильтр воздушный абсолютной очистки ФВА- 915х610х75 Н-14 | ЗЦП | воздушные фильтра абсолютной очистки для особо чистых помещении | 36 | шт. | 51750 | 1863000 | ТОО "UMC-Facility"
311 | Фильтр воздушный карманный ФВК -592х287х600-8-F9/25 | ЗЦП | карманный воздушный фильтр для внетиляционных камер, фильтрация приточного-вытяжного воздуха | 1 | шт. | 16100 | 16100 | ТОО "UMC-Facility"
312 | Фильтр воздушный карманный ФВК- 592х592х600-8-F9/25 | ЗЦП | карманный воздушный фильтр для внетиляционных камер, фильтрация приточного-вытяжного воздуха | 150 | шт. | 17690 | 2653500 | ТОО "UMC-Facility"
313 | Фильтр воздушный карманный тонкой очистки воздуха F7 1260×485×200×4 | ЗЦП | карманный воздушный фильтр для внетиляционных камер, фильтрация приточного-вытяжного воздуха | 1 | шт | 12918 | 12918 | ТОО "UMC-Facility"
314 | Фильтр воздушный карманный тонкой очистки воздуха F7 290×590×300×2 | ЗЦП | карманный воздушный фильтр для внетиляционных камер, фильтрация приточного-вытяжного воздуха | 1 | шт | 9799 | 9799 | ТОО "UMC-Facility"
315 | Фильтр воздушный карманный тонкой очистки воздуха F7 665×485×200×4 | ЗЦП | карманный воздушный фильтр для внетиляционных камер, фильтрация приточного-вытяжного воздуха | 1 | шт | 9816 | 9816 | ТОО "UMC-Facility"
316 | Фильтр воздушный карманный тонкой очистки воздуха F9 287×592×300 | ЗЦП | карманный воздушный фильтр для внетиляционных камер, фильтрация приточного-вытяжного воздуха | 22 | шт | 12000 | 264000 | ТОО "UMC-Facility"
317 | Фильтр воздушный карманный тонкой очистки воздуха F9 590×490×300 мм | ЗЦП | карманный воздушный фильтр для внетиляционных камер, фильтрация приточного-вытяжного воздуха | 1 | шт | 13000 | 13000 | ТОО "UMC-Facility"
318 | Фильтр воздушный карманный тонкой очистки воздуха F9 592×592×300 | ЗЦП | карманный воздушный фильтр для внетиляционных камер, фильтрация приточного-вытяжного воздуха | 11 | шт | 14000 | 154000 | ТОО "UMC-Facility"
319 | Фильтр воздушный карманный ФВК- 287х287х600-8-F9/25 | ЗЦП | карманный воздушный фильтр для внетиляционных камер, фильтрация приточного-вытяжного воздуха | 1 | шт. | 11500 | 11500 | ТОО "UMC-Facility"
320 | Фильтр воздушный касетный грубой очистки воздуха G4 592×287×48 мм | ЗЦП | кассетный воздушный фильтр для внетиляционных камер, фильтрация приточного-вытяжного воздуха | 6 | шт | 9700 | 58200 | ТОО "UMC-Facility"
321 | Фильтр воздушный касетный грубой очистки воздуха G4 592×490×48 мм | ЗЦП | кассетный воздушный фильтр для внетиляционных камер, фильтрация приточного-вытяжного воздуха | 10 | шт | 10000 | 100000 | ТОО "UMC-Facility"
322 | Фильтр воздушный касетный грубой очистки воздуха G4 592×592×48 мм | ЗЦП | кассетный воздушный фильтр для внетиляционных камер, фильтрация приточного-вытяжного воздуха | 10 | шт | 11000 | 110000 | ТОО "UMC-Facility"
323 | Фильтр воздушный кассетный грубой очистки воздуха G4 427×287×300×2 мм | ЗЦП | кассетный воздушный фильтр для внетиляционных камер, фильтрация приточного-вытяжного воздуха | 1 | шт | 7787 | 7787 | ТОО "UMC-Facility"
324 | Фильтр воздушный кассетный грубой очистки воздуха G4 428×428×300×2 мм | ЗЦП | кассетный воздушный фильтр для внетиляционных камер, фильтрация приточного-вытяжного воздуха | 1 | шт | 7945 | 7945 | ТОО "UMC-Facility"
325 | Фильтр воздушный кассетный тонкой очистки воздуха F9 1320×430×10 | ЗЦП | карманный воздушный фильтр для внетиляционных камер, фильтрация приточного-вытяжного воздуха | 1 | шт | 16222 | 16222 | ТОО "UMC-Facility"
326 | Фильтр воздушный кассетный тонкой очистки воздуха F9 730×430×10 | ЗЦП | карманный воздушный фильтр для внетиляционных камер, фильтрация приточного-вытяжного воздуха | 1 | шт | 12647 | 12647 | ТОО "UMC-Facility"
327 | Фильтр воздушный кассетный ФВКас-287х287х96-G4 | ЗЦП | кассетный воздушный фильтр для внетиляционных камер, фильтрация приточного-вытяжного воздуха | 1 | шт. | 11500 | 11500 | ТОО "UMC-Facility"
328 | Фильтр воздушный кассетный ФВКас-592х287х96-G4 | ЗЦП | товары для производства работ по ремонту систем вентиляции и кондиционирования | 1 | шт. | 11900 | 11900 | ТОО "UMC-Facility"
329 | Фильтр воздушный кассетный ФВКас-592х592х96-G4 | ЗЦП | товары для производства работ по ремонту систем вентиляции и кондиционирования | 100 | шт. | 12495 | 1249500 | ТОО "UMC-Facility"
330 | Фильтр грубой очистки G4 1000*450*48 мм оцинкованная рама | ЗЦП | товары для производства работ по ремонту систем вентиляции и кондиционирования | 0 | шт | 7000 | 0 | ТОО "UMC-Facility"
331 | Фильтр грубой очистки G4 592*292*98 мм оцинкованная рама | ЗЦП | товары для производства работ по ремонту систем вентиляции и кондиционирования | 10 | шт | 9000 | 90000 | ТОО "UMC-Facility"
332 | Фильтр грубой очистки G4 592*592*98 мм оцинкованная рама | ЗЦП | товары для производства работ по ремонту систем вентиляции и кондиционирования | 20 | шт | 12000 | 240000 | ТОО "UMC-Facility"
333 | Фильтрующие материал G4 | ЗЦП | Фильтрующий материал для задерживания пуха, пыли перед радиаторами предварительного подогрева | 100 | м² | 5000 | 500000 | ТОО "UMC-Facility"
334 | фреон R 134а | ЗЦП | Хладагент для бытовых кондиционеров | 2 | баллон | 120000 | 240000 | ТОО "UMC-Facility"
335 | фреон R 407С МРТ | ЗЦП | хладагент для чиллера МРТ | 2 | баллон | 100000 | 200000 | ТОО "UMC-Facility"
336 | Фум-лента | ЗЦП | товары для производства работ по ремонту систем вентиляции и кондиционирования | 70 | шт | 1500 | 105000 | ТОО "UMC-Facility"
337 | Футорка РУ16 15*20 | ЗЦП | товары для производства работ по ремонту систем вентиляции и кондиционирования | 20 | шт | 1500 | 30000 | ТОО "UMC-Facility"
338 | Футорка РУ16 15*25 | ЗЦП | товары для производства работ по ремонту систем вентиляции и кондиционирования | 20 | шт | 1500 | 30000 | ТОО "UMC-Facility"
339 | Футорка РУ16 15*32 | ЗЦП | товары для производства работ по ремонту систем вентиляции и кондиционирования | 10 | шт | 1500 | 15000 | ТОО "UMC-Facility"
340 | Хомут металлический (червячный) | ЗЦП | товары для производства работ по ремонту систем вентиляции и кондиционирования | 2 | комп. | 5000 | 10000 | ТОО "UMC-Facility"
| Итого | [5 empty] | 20908441
Слаботочка КИПиА
341 | Контактор А9-30-01(9А АС3) катушка 220V | ЗЦП | запасные части для производства работ по ремонту и замене неисправных частей систем автоматики | 3 | шт | 41756 | 125268 | ТОО "UMC-Facility"
342 | Преобразователь частоты 3 kw | ЗЦП | запасные части для производства работ по ремонту и замене неисправных частей систем автоматики | 2 | шт | 241280 | 482560 | ТОО "UMC-Facility"
343 | Преобразователь частоты 5,5 kw | ЗЦП | запасные части для производства работ по ремонту и замене неисправных частей систем автоматики | 2 | шт | 329280 | 658560 | ТОО "UMC-Facility"
344 | Преобразователь частоты 7,5 kw | ЗЦП | запасные части для производства работ по ремонту и замене неисправных частей систем автоматики | 2 | шт | 375376 | 750752 | ТОО "UMC-Facility"
345 | Автомат с тепловым реле 20-25A | ЗЦП | запасные части для производства работ по ремонту и замене неисправных частей систем автоматики | 4 | шт | 21500 | 86000 | ТОО "UMC-Facility"
346 | Контактор А12-30-01(12А АС3) катушка 220V | ЗЦП | запасные части для производства работ по ремонту и замене неисправных частей систем автоматики | 3 | шт | 55568 | 166704 | ТОО "UMC-Facility"
347 | Контактор А12-30-01(12А АС3) катушка 24V | ЗЦП | запасные части для производства работ по ремонту и замене неисправных частей систем автоматики | 3 | шт | 53100 | 159300 | ТОО "UMC-Facility"
348 | Контактор А16-30-01(16А АС3) катушка 220V | ЗЦП | запасные части для производства работ по ремонту и замене неисправных частей систем автоматики | 3 | шт | 73000 | 219000 | ТОО "UMC-Facility"
349 | Контактор А16-30-01(16А АС3) катушка 24V | ЗЦП | запасные части для производства работ по ремонту и замене неисправных частей систем автоматики | 3 | шт | 91200 | 273600 | ТОО "UMC-Facility"
350 | Контактор А9-30-01(9А АС3) катушка 24V | ЗЦП | запасные части для производства работ по ремонту и замене неисправных частей систем автоматики | 2 | шт | 51000 | 102000 | ТОО "UMC-Facility"
351 | Автоматический выключатель 1р, 16А | ЗЦП | запасные части для производства работ по ремонту и замене неисправных частей систем автоматики | 3 | шт | 3548 | 10644 | ТОО "UMC-Facility"
352 | Автоматический выключатель 1р, 6А | ЗЦП | запасные части для производства работ по ремонту и замене неисправных частей систем автоматики | 3 | шт | 7273 | 21819 | ТОО "UMC-Facility"
353 | Панель LCP для частотника | ЗЦП | запасные части для производства работ по ремонту и замене неисправных частей систем автоматики | 6 | шт | 31336 | 188016 | ТОО "UMC-Facility"
354 | Блок питания 24В, 100ВТ, 4,5А | ЗЦП | запасные части для производства работ по ремонту и замене неисправных частей систем автоматики | 2 | шт | 16122 | 32244 | ТОО "UMC-Facility"
355 | Датчик разности воздушного давления 140/1000 | ЗЦП | запасные части для производства работ по ремонту и замене неисправных частей систем автоматики | 5 | шт | 38890 | 194450 | ТОО "UMC-Facility"
356 | Датчик разности воздушного давления 50/400 | ЗЦП | запасные части для производства работ по ремонту и замене неисправных частей систем автоматики | 5 | шт | 38890 | 194450 | ТОО "UMC-Facility"
357 | Доп. Контакты | ЗЦП | запасные части для производства работ по ремонту и замене неисправных частей систем автоматики | 6 | шт. | 4200 | 25200 | ТОО "UMC-Facility"
358 | Доп. Контакты для контактора 2NO-2NC | ЗЦП | запасные части для производства работ по ремонту и замене неисправных частей систем автоматики | 10 | шт | 11840 | 118400 | ТОО "UMC-Facility"
359 | Доп. Контакты для контактора 3NO-1NC | ЗЦП | запасные части для производства работ по ремонту и замене неисправных частей систем автоматики | 10 | шт | 15840 | 158400 | ТОО "UMC-Facility"
360 | Доп. Контакты для контактора NO-NC | ЗЦП | запасные части для производства работ по ремонту и замене неисправных частей систем автоматики | 10 | шт | 5200 | 52000 | ТОО "UMC-Facility"
361 | Клапан шаровый электромагнитный PGV Д40 | ЗЦП | запасные части для производства работ по ремонту и замене неисправных частей систем автоматики | 2 | шт | 76250 | 152500 | ТОО "UMC-Facility"
362 | Кнопка "ПУСК" | ЗЦП | запасные части для производства работ по ремонту и замене неисправных частей систем автоматики | 11 | шт | 2923 | 32153 | ТОО "UMC-Facility"
363 | Кнопка "СТОП" | ЗЦП | запасные части для производства работ по ремонту и замене неисправных частей систем автоматики | 11 | шт | 2731 | 30041 | ТОО "UMC-Facility"
364 | Коробка для клапана Large | ЗЦП | запасные части для производства работ по ремонту и замене неисправных частей систем автоматики | 10 | шт | 5600 | 56000 | ТОО "UMC-Facility"
365 | Коробка для клапана Mini (VB-610) | ЗЦП | запасные части для производства работ по ремонту и замене неисправных частей систем автоматики | 4 | шт | 3200 | 12800 | ТОО "UMC-Facility"
366 | Лампа индикаторная LED BA9S 24 V | ЗЦП | запасные части для производства работ по ремонту и замене неисправных частей систем автоматики | 50 | шт | 2500 | 125000 | ТОО "UMC-Facility"
367 | Лампа сигнальная, 220В, зеленая | ЗЦП | запасные части для производства работ по ремонту и замене неисправных частей систем автоматики | 11 | шт | 2255 | 24805 | ТОО "UMC-Facility"
368 | Лампа сигнальная, 220В, красная | ЗЦП | запасные части для производства работ по ремонту и замене неисправных частей систем автоматики | 7 | шт | 2255 | 15785 | ТОО "UMC-Facility"
369 | Лампа сигнальная, 220В, оранжевая | ЗЦП | запасные части для производства работ по ремонту и замене неисправных частей систем автоматики | 2 | шт | 3550 | 7100 | ТОО "UMC-Facility"
370 | Оповещетель свето-звуковой 24В | ЗЦП | запасные части для производства работ по ремонту и замене неисправных частей систем автоматики | 3 | шт | 4500 | 13500 | ТОО "UMC-Facility"
371 | Переключатель режимов 3-х позиционный | ЗЦП | запасные части для производства работ по ремонту и замене неисправных частей систем автоматики | 7 | шт | 10923 | 76461 | ТОО "UMC-Facility"
372 | Прессостат воды | ЗЦП | запасные части для производства работ по ремонту и замене неисправных частей систем автоматики | 1 | шт | 65000 | 65000 | ТОО "UMC-Facility"
373 | Электрический привод жалюзи 4Н | ЗЦП | запасные части для производства работ по ремонту и замене неисправных частей систем автоматики | 1 | шт | 184271 | 184271 | ТОО "UMC-Facility"
374 | Электрический привод жалюзи 8Н | ЗЦП | запасные части для производства работ по ремонту и замене неисправных частей систем автоматики | 1 | шт | 177780 | 177780 | ТОО "UMC-Facility"
375 | Пропорциональный привод системы холодоснабжения | ЗЦП | запасные части для производства работ по ремонту и замене неисправных частей систем автоматики | 1 | шт | 320749 | 320749 | ТОО "UMC-Facility"
376 | Пускатель 18А | ЗЦП | запасные части для производства работ по ремонту и замене неисправных частей систем автоматики | 5 | шт | 17856 | 89280 | ТОО "UMC-Facility"
377 | Пускатель 25А | ЗЦП | запасные части для производства работ по ремонту и замене неисправных частей систем автоматики | 5 | шт | 19750 | 98750 | ТОО "UMC-Facility"
378 | Пускатель 32А | ЗЦП | запасные части для производства работ по ремонту и замене неисправных частей систем автоматики | 5 | шт | 22460 | 112300 | ТОО "UMC-Facility"
379 | Реле времени 24V AC | ЗЦП | запасные части для производства работ по ремонту и замене неисправных частей систем автоматики | 5 | шт | 45000 | 225000 | ТОО "UMC-Facility"
380 | Реле времени механическое | ЗЦП | запасные части для производства работ по ремонту и замене неисправных частей систем автоматики | 5 | шт | 47600 | 238000 | ТОО "UMC-Facility"
381 | Реле давления | ЗЦП | запасные части для производства работ по ремонту и замене неисправных частей систем автоматики | 2 | шт | 55800 | 111600 | ТОО "UMC-Facility"
382 | Реле защиты от замерзания | ЗЦП | запасные части для производства работ по ремонту и замене неисправных частей систем автоматики | 1 | шт | 187454 | 187454 | ТОО "UMC-Facility"
383 | Реле избыточного давления | ЗЦП | запасные части для производства работ по ремонту и замене неисправных частей систем автоматики | 2 | шт | 37900 | 75800 | ТОО "UMC-Facility"
384 | Реле контроля, чередования и обрыва фаз | ЗЦП | запасные части для производства работ по ремонту и замене неисправных частей систем автоматики | 8 | шт | 43701 | 349608 | ТОО "UMC-Facility"
385 | Реле напряжения 220 | ЗЦП | запасные части для производства работ по ремонту и замене неисправных частей систем автоматики | 2 | шт | 35000 | 70000 | ТОО "UMC-Facility"
386 | Реле напряжения 380 | ЗЦП | запасные части для производства работ по ремонту и замене неисправных частей систем автоматики | 2 | шт | 65000 | 130000 | ТОО "UMC-Facility"
387 | Реле промежуточное 24 V, 6A 250 V 4C/O | ЗЦП | запасные части для производства работ по ремонту и замене неисправных частей систем автоматики | 20 | шт | 17500 | 350000 | ТОО "UMC-Facility"
388 | Реле промежуточное 5A, 220V, 2C/O | ЗЦП | запасные части для производства работ по ремонту и замене неисправных частей систем автоматики | 1 | шт | 3287 | 3287 | ТОО "UMC-Facility"
389 | Реле тепловой защиты от 7 до 10А | ЗЦП | запасные части для производства работ по ремонту и замене неисправных частей систем автоматики | 2 | шт | 48626 | 97252 | ТОО "UMC-Facility"
390 | Реле тепловой защиты от 9 до 13А | ЗЦП | запасные части для производства работ по ремонту и замене неисправных частей систем автоматики | 2 | шт | 48283 | 96566 | ТОО "UMC-Facility"
391 | Сервопривод для регулировки воздуха 4Hm | ЗЦП | запасные части для производства работ по ремонту и замене неисправных частей систем автоматики | 1 | шт. | 159500 | 159500 | ТОО "UMC-Facility"
392 | Сервопривод для регулировки воздуха 8Hm | ЗЦП | запасные части для производства работ по ремонту и замене неисправных частей систем автоматики | 1 | шт. | 152300 | 152300 | ТОО "UMC-Facility"
393 | Сигнальная лампа, зеленая, 24В | ЗЦП | запасные части для производства работ по ремонту и замене неисправных частей систем автоматики | 3 | шт | 2000 | 6000 | ТОО "UMC-Facility"
394 | Сигнальная лампа, красная, 24В | ЗЦП | запасные части для производства работ по ремонту и замене неисправных частей систем автоматики | 3 | шт | 2000 | 6000 | ТОО "UMC-Facility"
395 | Соленоид 606800 24V | ЗЦП | запасные части для производства работ по ремонту и замене неисправных частей систем автоматики | 12 | шт | 11500 | 138000 | ТОО "UMC-Facility"
396 | Трансформатор 220/24 | ЗЦП | запасные части для производства работ по ремонту и замене неисправных частей систем автоматики | 1 | шт | 50000 | 50000 | ТОО "UMC-Facility"
397 | Универсальный пульт для автоматических ворот и шлагбаумов | ЗЦП | запасные части для производства работ по ремонту и замене неисправных частей систем автоматики | 2 | шт. | 5200 | 10400 | ТОО "UMC-Facility"
398 | Электрический привод клапан 24 в | ЗЦП | запасные части для производства работ по ремонту и замене неисправных частей систем автоматики | 4 | шт. | 163000 | 652000 | ТОО "UMC-Facility"
399 | Электрический привод трехходовой 24 8Н | ЗЦП | запасные части для производства работ по ремонту и замене неисправных частей систем автоматики | 2 | шт. | 346700 | 693400 | ТОО "UMC-Facility"
400 | Электрический привод для клапана | ЗЦП | запасные части для производства работ по ремонту и замене неисправных частей систем автоматики | 1 | шт. | 350000 | 350000 | ТОО "UMC-Facility"
401 | Электрический привод для вентиляции 140 | ЗЦП | запасные части для производства работ по ремонту и замене неисправных частей систем автоматики | 1 | шт. | 538200 | 538200 | ТОО "UMC-Facility"
402 | Электрический привод для вентиляции 110 | ЗЦП | запасные части для производства работ по ремонту и замене неисправных частей систем автоматики | 1 | шт. | 492200 | 492200 | ТОО "UMC-Facility"
403 | Плата управления | ЗЦП | запасные части для производства работ по ремонту и замене неисправных частей систем автоматики | 1 | шт. | 130500 | 130500 | ТОО "UMC-Facility"
404 | Привод для откатных ворот | ЗЦП | запасные части для производства работ по ремонту и замене неисправных частей систем автоматики | 1 | шт | 288075 | 288075 | ТОО "UMC-Facility"
405 | Блок питание на автоматические часы | ЗЦП | запасные части для производства работ по ремонту и замене неисправных частей систем автоматики | 15 | шт. | 18400 | 276000 | ТОО "UMC-Facility"
406 | Привод для автоматических распашыных дверей | ЗЦП | запасные части для производства работ по ремонту и замене неисправных частей систем автоматики | 2 | шт. | 320200 | 640400 | ТОО "UMC-Facility"
407 | Модульный контактр шнайдер для пожарного щитка 24V-250V | ЗЦП | запасные части для производства работ по ремонту и замене неисправных частей систем автоматики | 20 | шт. | 10000 | 200000 | ТОО "UMC-Facility"
408 | Набор инструментов для КИПиА | ЗЦП | товары для производства работ по ремонту систем автоматики | 5 | набор | 95385 | 476925 | ТОО "UMC-Facility"
409 | Электронное реле времени | ЗЦП | запасные части для производства работ по ремонту и замене неисправных частей систем автоматики | 1 | шт | 107741 | 107741 | ТОО "UMC-Facility"
| Итого | [5 empty] | 12915850
Электроснабжение
410 | LED прожектор 30 Вт | ЗЦП | расходные товары и материалы для производства работ по ремонту и замене неисправных частей систем электроснабжения | 6 | шт | 10335 | 62010 | ТОО "UMC-Facility"
411 | LED матрица 50Вт | ЗЦП | расходные товары и материалы для производства работ по ремонту и замене неисправных частей систем электроснабжения | 5 | шт | 5850 | 29250 | ТОО "UMC-Facility"
412 | RGB прожектор 50Вт | ЗЦП | расходные товары и материалы для производства работ по ремонту и замене неисправных частей систем электроснабжения | 6 | шт | 21970 | 131820 | ТОО "UMC-Facility"
413 | Адаптер 12В 200Вт | ЗЦП | расходные товары и материалы для производства работ по ремонту и замене неисправных частей систем электроснабжения | 8 | шт | 40300 | 322400 | ТОО "UMC-Facility"
414 | Антифриз | ЗЦП | расходные товары и материалы для производства работ по ремонту и замене неисправных частей систем электроснабжения | 60 | л | 6800 | 408000 | ТОО "UMC-Facility"
415 | Вилка штепсельная 16А, с прямым вводом | ЗЦП | расходные товары и материалы для производства работ по ремонту и замене неисправных частей систем электроснабжения | 150 | шт | 748 | 112200 | ТОО "UMC-Facility"
416 | Выключатель одноклавишный, внутренний | ЗЦП | расходные товары и материалы для производства работ по ремонту и замене неисправных частей систем электроснабжения | 100 | шт | 1274 | 127400 | ТОО "UMC-Facility"
417 | Выключатель трехклавишный, внутренний | ЗЦП | расходные товары и материалы для производства работ по ремонту и замене неисправных частей систем электроснабжения | 10 | шт | 6500 | 65000 | ТОО "UMC-Facility"
418 | Зажим винтовой изолированный, 4мм² | ЗЦП | расходные товары и материалы для производства работ по ремонту и замене неисправных частей систем электроснабжения | 150 | шт | 546 | 81900 | ТОО "UMC-Facility"
419 | Зажим винтовой изолированный, 6мм² | ЗЦП | расходные товары и материалы для производства работ по ремонту и замене неисправных частей систем электроснабжения | 150 | шт | 709 | 106350 | ТОО "UMC-Facility"
420 | Кабель медный 3х1,5 мм² | ЗЦП | расходные товары и материалы для производства работ по ремонту и замене неисправных частей систем электроснабжения | 600 | м | 420 | 252000 | ТОО "UMC-Facility"
421 | Кабель медный 3х2,5 мм² | ЗЦП | расходные товары и материалы для производства работ по ремонту и замене неисправных частей систем электроснабжения | 900 | м | 675 | 607500 | ТОО "UMC-Facility"
422 | Контактор магнитный 4Р, 25А, 220-250В | ЗЦП | расходные товары и материалы для производства работ по ремонту и замене неисправных частей систем электроснабжения | 6 | шт | 12300 | 73800 | ТОО "UMC-Facility"
423 | Контактор магнитный 4Р, 40А, 380В | ЗЦП | расходные товары и материалы для производства работ по ремонту и замене неисправных частей систем электроснабжения | 6 | шт | 17650 | 105900 | ТОО "UMC-Facility"
424 | Точечная светодиодня лампа 30W | ЗЦП | расходные товары и материалы для производства работ по ремонту и замене неисправных частей систем электроснабжения | 50 | шт | 4200 | 210000 | ТОО "UMC-Facility"
425 | Пресс гидравлический | ЗЦП | расходные товары и материалы для производства работ по ремонту и замене неисправных частей систем электроснабжения | 1 | шт | 82000 | 82000 | ТОО "UMC-Facility"
426 | Лампа МГЛ 150Вт Rx7s | ЗЦП | расходные товары и материалы для производства работ по ремонту и замене неисправных частей систем электроснабжения | 5 | шт | 8255 | 41275 | ТОО "UMC-Facility"
427 | Лампа светодиодная 10Вт, E14 | ЗЦП | расходные товары и материалы для производства работ по ремонту и замене неисправных частей систем электроснабжения | 150 | шт | 845 | 126750 | ТОО "UMC-Facility"
428 | Лампа светодиодная 10Вт, Т8 2Р 6000-6500 К, 600 мм | ЗЦП | расходные товары и материалы для производства работ по ремонту и замене неисправных частей систем электроснабжения | 950 | шт | 1157 | 1099150 | ТОО "UMC-Facility"
429 | Лампа светодиодная 12Вт, Е27 | ЗЦП | расходные товары и материалы для производства работ по ремонту и замене неисправных частей систем электроснабжения | 600 | шт | 1365 | 819000 | ТОО "UMC-Facility"
430 | Лампа светодиодная 36Вт, Т8 2Р 6000-6500 К, 1200 мм | ЗЦП | расходные товары и материалы для производства работ по ремонту и замене неисправных частей систем электроснабжения | 300 | шт | 3289 | 986700 | ТОО "UMC-Facility"
431 | Лента изоляционная ПВХ | ЗЦП | расходные товары и материалы для производства работ по ремонту и замене неисправных частей систем электроснабжения | 300 | шт | 442 | 132600 | ТОО "UMC-Facility"
432 | однополюсные автоматические выключатели 16 А | ЗЦП | расходные товары и материалы для производства работ по ремонту и замене неисправных частей систем электроснабжения | 15 | шт | 2600 | 39000 | ТОО "UMC-Facility"
433 | однополюсные автоматические выключатели 25 А | ЗЦП | расходные товары и материалы для производства работ по ремонту и замене неисправных частей систем электроснабжения | 10 | шт | 2800 | 28000 | ТОО "UMC-Facility"
434 | однополюсные автоматические выключатели 32 А | ЗЦП | расходные товары и материалы для производства работ по ремонту и замене неисправных частей систем электроснабжения | 10 | шт | 3900 | 39000 | ТОО "UMC-Facility"
435 | однополюсные автоматические выключатели 63 А | ЗЦП | расходные товары и материалы для производства работ по ремонту и замене неисправных частей систем электроснабжения | 4 | шт | 6500 | 26000 | ТОО "UMC-Facility"
436 | розетка двух местная наружная | ЗЦП | расходные товары и материалы для производства работ по ремонту и замене неисправных частей систем электроснабжения | 150 | шт | 1230 | 184500 | ТОО "UMC-Facility"
437 | Розетка двухместная, внутренняя | ЗЦП | расходные товары и материалы для производства работ по ремонту и замене неисправных частей систем электроснабжения | 300 | шт | 980 | 294000 | ТОО "UMC-Facility"
438 | Розетка одноместная, наружная | ЗЦП | расходные товары и материалы для производства работ по ремонту и замене неисправных частей систем электроснабжения | 30 | шт | 1027 | 30810 | ТОО "UMC-Facility"
439 | Светильник LED ДКУ | ЗЦП | расходные товары и материалы для производства работ по ремонту и замене неисправных частей систем электроснабжения | 10 | шт | 24500 | 245000 | ТОО "UMC-Facility"
440 | потолочный светильник Е27,230мм,круглый | ЗЦП | расходные товары и материалы для производства работ по ремонту и замене неисправных частей систем электроснабжения | 150 | шт | 4550 | 682500 | ТОО "UMC-Facility"
441 | светильник светодиодный круглый накладной 24 W | ЗЦП | расходные товары и материалы для производства работ по ремонту и замене неисправных частей систем электроснабжения | 80 | шт | 4420 | 353600 | ТОО "UMC-Facility"
442 | Светильник светодиодный круглый с ИК датчиком | ЗЦП | расходные товары и материалы для производства работ по ремонту и замене неисправных частей систем электроснабжения | 90 | шт | 6760 | 608400 | ТОО "UMC-Facility"
443 | Светодиодная лампа LED2-T26/845/E14 4Вт 220В | ЗЦП | расходные товары и материалы для производства работ по ремонту и замене неисправных частей систем электроснабжения | 50 | шт | 2080 | 104000 | ТОО "UMC-Facility"
444 | светодиодная панель LED 36 W.595х595.белая | ЗЦП | расходные товары и материалы для производства работ по ремонту и замене неисправных частей систем электроснабжения | 240 | шт | 6760 | 1622400 | ТОО "UMC-Facility"
445 | Светодиодный светильник Д200 мм | ЗЦП | расходные товары и материалы для производства работ по ремонту и замене неисправных частей систем электроснабжения | 170 | шт | 9860 | 1676200 | ТОО "UMC-Facility"
446 | Соединительный изолирующий зажим Р3 (СИЗ) 3мм | ЗЦП | расходные товары и материалы для производства работ по ремонту и замене неисправных частей систем электроснабжения | 300 | шт | 60 | 18000 | ТОО "UMC-Facility"
447 | Соединительный изолирующий зажим Р4 (СИЗ) 4мм | ЗЦП | расходные товары и материалы для производства работ по ремонту и замене неисправных частей систем электроснабжения | 300 | шт | 70 | 21000 | ТОО "UMC-Facility"
448 | трех полюсные автоматические выключатели 16 А | ЗЦП | расходные товары и материалы для производства работ по ремонту и замене неисправных частей систем электроснабжения | 10 | шт | 3256 | 32560 | ТОО "UMC-Facility"
449 | трех полюсные автоматические выключатели 25 А | ЗЦП | расходные товары и материалы для производства работ по ремонту и замене неисправных частей систем электроснабжения | 10 | шт | 5700 | 57000 | ТОО "UMC-Facility"
450 | трех полюсные автоматические выключатели 32 А | ЗЦП | расходные товары и материалы для производства работ по ремонту и замене неисправных частей систем электроснабжения | 15 | шт | 6300 | 94500 | ТОО "UMC-Facility"
451 | Труба ПВХ гофрированная, 16мм² | ЗЦП | расходные товары и материалы для производства работ по ремонту и замене неисправных частей систем электроснабжения | 300 | м | 65 | 19500 | ТОО "UMC-Facility"
452 | Труба ПВХ гофрированная, 25мм² | ЗЦП | расходные товары и материалы для производства работ по ремонту и замене неисправных частей систем электроснабжения | 300 | м | 91 | 27300 | ТОО "UMC-Facility"
453 | Фотоэлементы | ЗЦП | расходные товары и материалы для производства работ по ремонту и замене неисправных частей систем электроснабжения | 9 | шт | 8600 | 77400 | ТОО "UMC-Facility"
454 | четырехполюсные автоматические выключатели 63 А | ЗЦП | расходные товары и материалы для производства работ по ремонту и замене неисправных частей систем электроснабжения | 6 | шт | 14200 | 85200 | ТОО "UMC-Facility"
455 | четырехполюсные автоматические выключатели 32 А | ЗЦП | расходные товары и материалы для производства работ по ремонту и замене неисправных частей систем электроснабжения | 6 | шт | 12300 | 73800 | ТОО "UMC-Facility"
456 | двух полюсные автоматические выключатели 25 А | ЗЦП | расходные товары и материалы для производства работ по ремонту и замене неисправных частей систем электроснабжения | 15 | шт | 7650 | 114750 | ТОО "UMC-Facility"
457 | двух полюсные автоматические выключатели 32 А | ЗЦП | расходные товары и материалы для производства работ по ремонту и замене неисправных частей систем электроснабжения | 9 | шт | 9750 | 87750 | ТОО "UMC-Facility"
458 | четырех полюсные автоматические выключатели 100 А | ЗЦП | расходные товары и материалы для производства работ по ремонту и замене неисправных частей систем электроснабжения | 6 | шт | 18000 | 108000 | ТОО "UMC-Facility"
459 | Тротуарный светильник | ЗЦП | расходные товары и материалы для производства работ по ремонту и замене неисправных частей систем электроснабжения | 10 | шт | 5260 | 52600 | ТОО "UMC-Facility"
460 | Термостаты для обогревателей | ЗЦП | расходные товары и материалы для производства работ по ремонту и замене неисправных частей систем электроснабжения | 10 | шт | 1800 | 18000 | ТОО "UMC-Facility"
461 | Драйвер LED 110-265 V | ЗЦП | расходные товары и материалы для производства работ по ремонту и замене неисправных частей систем электроснабжения | 50 | шт | 3460 | 173000 | ТОО "UMC-Facility"
462 | Датчик движения под армстронг | ЗЦП | расходные товары и материалы для производства работ по ремонту и замене неисправных частей систем электроснабжения | 30 | шт | 8650 | 259500 | ТОО "UMC-Facility"
463 | Светодиодная лампа, G9 | ЗЦП | расходные товары и материалы для производства работ по ремонту и замене неисправных частей систем электроснабжения | 50 | шт | 2295 | 114750 | ТОО "UMC-Facility"
464 | Светодиодный спот 9W IP 40 | ЗЦП | расходные товары и материалы для производства работ по ремонту и замене неисправных частей систем электроснабжения | 30 | шт | 3500 | 105000 | ТОО "UMC-Facility"
465 | Софит встраиваемый 12В ЛЕД | ЗЦП | расходные товары и материалы для производства работ по ремонту и замене неисправных частей систем электроснабжения | 15 | шт | 3500 | 52500 | ТОО "UMC-Facility"
466 | Лампочки светодиодные софит | ЗЦП | расходные товары и материалы для производства работ по ремонту и замене неисправных частей систем электроснабжения | 45 | шт | 2600 | 117000 | ТОО "UMC-Facility"
467 | Таймер ТЭ 15 цифровой 16А 230В | ЗЦП | расходные товары и материалы для производства работ по ремонту и замене неисправных частей систем электроснабжения | 6 | шт | 12000 | 72000 | ТОО "UMC-Facility"
468 | Коробка монтажная для гипсокартона | ЗЦП | расходные товары и материалы для производства работ по ремонту и замене неисправных частей систем электроснабжения | 300 | шт | 456 | 136800 | ТОО "UMC-Facility"
469 | Греющий кабель 24W 220В | ЗЦП | расходные товары и материалы для производства работ по ремонту и замене неисправных частей систем электроснабжения | 200 | м | 2350 | 470000 | ТОО "UMC-Facility"
470 | светодиодная панель LED 60W. 1200х600.белая | ЗЦП | расходные товары и материалы для производства работ по ремонту и замене неисправных частей систем электроснабжения | 30 | шт | 19520 | 585600 | ТОО "UMC-Facility"
| Итого | [5 empty] | 14889925
Водоснабжение
471 | Адаптор с внутрен. резьбой Ду 20х15 | ЗЦП | расходные товары и материалы для производства работ по ремонту и замене неисправных частей систем водоснабжения | 50 | шт | 800 | 40000 | ТОО "UMC-Facility"
472 | Адаптор с наруж. резьбой Ду 20х15 | ЗЦП | расходные товары и материалы для производства работ по ремонту и замене неисправных частей систем водоснабжения | 70 | шт | 800 | 56000 | ТОО "UMC-Facility"
473 | Альгитинн непенящийся.(10л) | ЗЦП | химия для бассейна | 3 | шт | 33000 | 99000 | ТОО "UMC-Facility"
474 | Антижир 0,5 л | ЗЦП | химия для бассейна | 15 | шт | 3500 | 52500 | ТОО "UMC-Facility"
475 | Вентиль 15х(1/ 2) F/F прямой вес- 125 гр | ЗЦП | расходные товары и материалы для производства работ по ремонту и замене неисправных частей систем водоснабжения | 20 | шт | 2800 | 56000 | ТОО "UMC-Facility"
476 | Вращающийся линейный трап для душа 360°под плиту | ЗЦП | расходные товары и материалы для производства работ по ремонту и замене неисправных частей систем водоснабжения | 10 | шт | 26000 | 260000 | ТОО "UMC-Facility"
477 | Герметик белый санитарный | ЗЦП | расходные товары и материалы для производства работ по ремонту и замене неисправных частей систем водоснабжения | 290 | шт | 4000 | 1160000 | ТОО "UMC-Facility"
478 | Гибкий шланг 15/12 | ЗЦП | расходные товары и материалы для производства работ по ремонту и замене неисправных частей систем водоснабжения | 180 | шт | 3000 | 540000 | ТОО "UMC-Facility"
479 | Гибкий шланг 15/15 | ЗЦП | расходные товары и материалы для производства работ по ремонту и замене неисправных частей систем водоснабжения | 180 | шт | 3000 | 540000 | ТОО "UMC-Facility"
480 | Гибкий шланг для смесителя, длина 80мм. | ЗЦП | расходные товары и материалы для производства работ по ремонту и замене неисправных частей систем водоснабжения | 150 | шт | 3500 | 525000 | ТОО "UMC-Facility"
481 | Гофра для душевого поддона / евростандарт/ | ЗЦП | расходные товары и материалы для производства работ по ремонту и замене неисправных частей систем водоснабжения | 20 | шт | 7000 | 140000 | ТОО "UMC-Facility"
482 | Гофра к раковине | ЗЦП | расходные товары и материалы для производства работ по ремонту и замене неисправных частей систем водоснабжения | 160 | шт | 2500 | 400000 | ТОО "UMC-Facility"
483 | Диск метал d125 | ЗЦП | расходные товары и материалы для производства работ по ремонту и замене неисправных частей систем водоснабжения | 25 | шт | 450 | 11250 | ТОО "UMC-Facility"
484 | Диск метал d230 | ЗЦП | расходные товары и материалы для производства работ по ремонту и замене неисправных частей систем водоснабжения | 20 | шт | 2000 | 40000 | ТОО "UMC-Facility"
485 | Дисковый поворотный затвор Ду-100 | ЗЦП | расходные товары и материалы для производства работ по ремонту и замене неисправных частей систем водоснабжения | 1 | шт | 50000 | 50000 | ТОО "UMC-Facility"
486 | Дождеватель с регулируемой форсункой | ЗЦП | расходные товары и материалы для производства работ по ремонту и замене неисправных частей систем водоснабжения | 25 | шт | 3500 | 87500 | ТОО "UMC-Facility"
487 | Заглушка Д-15 внутр.резьба | ЗЦП | расходные товары и материалы для производства работ по ремонту и замене неисправных частей систем водоснабжения | 20 | шт | 1200 | 24000 | ТОО "UMC-Facility"
488 | Заглушка Д-15 нар.резьба | ЗЦП | расходные товары и материалы для производства работ по ремонту и замене неисправных частей систем водоснабжения | 20 | шт | 1200 | 24000 | ТОО "UMC-Facility"
489 | Канализационная заглушка ф 100 | ЗЦП | расходные товары и материалы для производства работ по ремонту и замене неисправных частей систем водоснабжения | 20 | шт | 1000 | 20000 | ТОО "UMC-Facility"
490 | Канализационная заглушка ф 50 | ЗЦП | расходные товары и материалы для производства работ по ремонту и замене неисправных частей систем водоснабжения | 20 | шт | 800 | 16000 | ТОО "UMC-Facility"
491 | Канализационная труба 100/1000 | ЗЦП | расходные товары и материалы для производства работ по ремонту и замене неисправных частей систем водоснабжения | 22 | м | 1500 | 33000 | ТОО "UMC-Facility"
492 | Канализационная труба 50/1000 | ЗЦП | расходные товары и материалы для производства работ по ремонту и замене неисправных частей систем водоснабжения | 30 | м | 1500 | 45000 | ТОО "UMC-Facility"
493 | Клей для прокладок | ЗЦП | расходные товары и материалы для производства работ по ремонту и замене неисправных частей систем водоснабжения | 5 | шт | 2000 | 10000 | ТОО "UMC-Facility"
494 | Клин борт гель 1 л | ЗЦП | химия для бассейна | 5 | шт | 7000 | 35000 | ТОО "UMC-Facility"
495 | Комплект инсталяций для подвесного унитаза | ЗЦП | расходные товары и материалы для производства работ по ремонту и замене неисправных частей систем водоснабжения | 2 | шт | 80000 | 160000 | ТОО "UMC-Facility"
496 | Кран 50 компрессионный | ЗЦП | расходные товары и материалы для производства работ по ремонту и замене неисправных частей систем водоснабжения | 10 | шт | 10000 | 100000 | ТОО "UMC-Facility"
497 | Кран шаровый Д15 наруж/внутр резьба | ЗЦП | расходные товары и материалы для производства работ по ремонту и замене неисправных частей систем водоснабжения | 70 | шт | 2500 | 175000 | ТОО "UMC-Facility"
498 | Крепление для раковины | ЗЦП | расходные товары и материалы для производства работ по ремонту и замене неисправных частей систем водоснабжения | 10 | шт | 1000 | 10000 | ТОО "UMC-Facility"
499 | Лейка для гигиенического душа | ЗЦП | расходные товары и материалы для производства работ по ремонту и замене неисправных частей систем водоснабжения | 70 | шт | 12000 | 840000 | ТОО "UMC-Facility"
500 | Лейка для душа | ЗЦП | расходные товары и материалы для производства работ по ремонту и замене неисправных частей систем водоснабжения | 110 | шт | 3000 | 330000 | ТОО "UMC-Facility"
501 | Люк смотровой 20×20 | ЗЦП | расходные товары и материалы для производства работ по ремонту и замене неисправных частей систем водоснабжения | 2 | шт | 5000 | 10000 | ТОО "UMC-Facility"
502 | Люк смотровой 40×40 | ЗЦП | расходные товары и материалы для производства работ по ремонту и замене неисправных частей систем водоснабжения | 2 | шт | 6000 | 12000 | ТОО "UMC-Facility"
503 | Муфта Ду20 ППР | ЗЦП | расходные товары и материалы для производства работ по ремонту и замене неисправных частей систем водоснабжения | 100 | шт | 100 | 10000 | ТОО "UMC-Facility"
504 | Муфта ПНД компрессионная Д 20 | ЗЦП | расходные товары и материалы для производства работ по ремонту и замене неисправных частей систем водоснабжения | 5 | шт | 2200 | 11000 | ТОО "UMC-Facility"
505 | Муфта ПНД компрессионная Д 32 | ЗЦП | расходные товары и материалы для производства работ по ремонту и замене неисправных частей систем водоснабжения | 30 | шт | 2500 | 75000 | ТОО "UMC-Facility"
506 | Муфта ПНД компрессионная Д 40 | ЗЦП | расходные товары и материалы для производства работ по ремонту и замене неисправных частей систем водоснабжения | 50 | шт | 3000 | 150000 | ТОО "UMC-Facility"
507 | Муфта ПНД компрессионная Д 50 | ЗЦП | расходные товары и материалы для производства работ по ремонту и замене неисправных частей систем водоснабжения | 45 | шт | 3500 | 157500 | ТОО "UMC-Facility"
508 | Муфта ППР Ду-20 | ЗЦП | расходные товары и материалы для производства работ по ремонту и замене неисправных частей систем водоснабжения | 110 | шт | 400 | 44000 | ТОО "UMC-Facility"
509 | Ниппель 1/2" (наружная резьба) | ЗЦП | расходные товары и материалы для производства работ по ремонту и замене неисправных частей систем водоснабжения | 40 | шт | 500 | 20000 | ТОО "UMC-Facility"
510 | Ниппель 15/20 переход (наружная резьба) | ЗЦП | расходные товары и материалы для производства работ по ремонту и замене неисправных частей систем водоснабжения | 50 | шт | 450 | 22500 | ТОО "UMC-Facility"
511 | Отвод Ду 20 ППР | ЗЦП | расходные товары и материалы для производства работ по ремонту и замене неисправных частей систем водоснабжения | 100 | шт | 100 | 10000 | ТОО "UMC-Facility"
512 | Отвод ПВХ 100*45 гр | ЗЦП | расходные товары и материалы для производства работ по ремонту и замене неисправных частей систем водоснабжения | 30 | шт | 2000 | 60000 | ТОО "UMC-Facility"
513 | Отвод ПВХ 100*90 гр | ЗЦП | расходные товары и материалы для производства работ по ремонту и замене неисправных частей систем водоснабжения | 30 | шт | 2000 | 60000 | ТОО "UMC-Facility"
514 | Отвод ПВХ Ду-50, 45° | ЗЦП | расходные товары и материалы для производства работ по ремонту и замене неисправных частей систем водоснабжения | 30 | шт | 800 | 24000 | ТОО "UMC-Facility"
515 | Отвод ПВХ Ду-50, 90° | ЗЦП | расходные товары и материалы для производства работ по ремонту и замене неисправных частей систем водоснабжения | 30 | шт | 800 | 24000 | ТОО "UMC-Facility"
516 | Отвод ППР, Ду-20, 45° | ЗЦП | расходные товары и материалы для производства работ по ремонту и замене неисправных частей систем водоснабжения | 80 | шт | 450 | 36000 | ТОО "UMC-Facility"
517 | Отвод ППР, Ду-20, 90° | ЗЦП | расходные товары и материалы для производства работ по ремонту и замене неисправных частей систем водоснабжения | 90 | шт | 450 | 40500 | ТОО "UMC-Facility"
518 | Паронит | ЗЦП | расходные товары и материалы для производства работ по ремонту и замене неисправных частей систем водоснабжения | 2 | лист | 15000 | 30000 | ТОО "UMC-Facility"
519 | Патрубок для инсталяции | ЗЦП | расходные товары и материалы для производства работ по ремонту и замене неисправных частей систем водоснабжения | 10 | шт | 6000 | 60000 | ТОО "UMC-Facility"
520 | Полотенцесушитель | ЗЦП | расходные товары и материалы для производства работ по ремонту и замене неисправных частей систем водоснабжения | 20 | шт | 25000 | 500000 | ТОО "UMC-Facility"
521 | Раковина | ЗЦП | расходные товары и материалы для производства работ по ремонту и замене неисправных частей систем водоснабжения | 7 | шт | 65000 | 455000 | ТОО "UMC-Facility"
522 | Расширительный бак 12 л. 16 | ЗЦП | расходные товары и материалы для производства работ по ремонту и замене неисправных частей систем водоснабжения | 1 | шт | 100000 | 100000 | ТОО "UMC-Facility"
523 | Резинка для канализационной трубы с усилением 50мм | ЗЦП | расходные товары и материалы для производства работ по ремонту и замене неисправных частей систем водоснабжения | 100 | шт | 100 | 10000 | ТОО "UMC-Facility"
524 | Резьбоуплотнительная нить | ЗЦП | расходные товары и материалы для производства работ по ремонту и замене неисправных частей систем водоснабжения | 30 | шт | 2600 | 78000 | ТОО "UMC-Facility"
525 | Сидения для унитаза с крышкой | ЗЦП | расходные товары и материалы для производства работ по ремонту и замене неисправных частей систем водоснабжения | 30 | шт | 3000 | 90000 | ТОО "UMC-Facility"
526 | Сливная арматура для напольного унитаза | ЗЦП | расходные товары и материалы для производства работ по ремонту и замене неисправных частей систем водоснабжения | 20 | шт | 12000 | 240000 | ТОО "UMC-Facility"
527 | Смеситель для душевых | ЗЦП | расходные товары и материалы для производства работ по ремонту и замене неисправных частей систем водоснабжения | 55 | шт | 20000 | 1100000 | ТОО "UMC-Facility"
528 | Смеситель для моек операционного блока | ЗЦП | расходные товары и материалы для производства работ по ремонту и замене неисправных частей систем водоснабжения | 10 | шт | 17000 | 170000 | ТОО "UMC-Facility"
529 | Смеситель для мойка | ЗЦП | расходные товары и материалы для производства работ по ремонту и замене неисправных частей систем водоснабжения | 90 | шт | 17230 | 1550700 | ТОО "UMC-Facility"
530 | Смеситель для раковин | ЗЦП | расходные товары и материалы для производства работ по ремонту и замене неисправных частей систем водоснабжения | 100 | шт | 12000 | 1200000 | ТОО "UMC-Facility"
531 | Смеситель локтевой | ЗЦП | расходные товары и материалы для производства работ по ремонту и замене неисправных частей систем водоснабжения | 30 | шт | 20000 | 600000 | ТОО "UMC-Facility"
532 | Сплинкер роторный Радиус 4,3-11,6 м | ЗЦП | расходные товары и материалы для производства работ по ремонту и замене неисправных частей систем водоснабжения | 55 | шт | 11000 | 605000 | ТОО "UMC-Facility"
533 | Сплинкер роторный Радиус 4,9-14,0 м | ЗЦП | расходные товары и материалы для производства работ по ремонту и замене неисправных частей систем водоснабжения | 65 | шт | 13000 | 845000 | ТОО "UMC-Facility"
534 | Средство для очистки канализаций Крот | ЗЦП | расходные товары и материалы для производства работ по ремонту и замене неисправных частей систем водоснабжения | 10 | шт | 5000 | 50000 | ТОО "UMC-Facility"
535 | Средство для удаления плесеньи и ржавчины 5 л. | ЗЦП | химия для бассейна | 10 | шт | 20000 | 200000 | ТОО "UMC-Facility"
536 | Счетчик воды Д 25. Импульсный | ЗЦП | замена в ЦС неисправного счетчика воды | 1 | шт | 210000 | 210000 | ТОО "UMC-Facility"
537 | Таблетки DPD 1 | ЗЦП | химия для бассейна | 100 | шт | 1200 | 120000 | ТОО "UMC-Facility"
538 | Таблетки DPD 3 | ЗЦП | химия для бассейна | 100 | шт | 1200 | 120000 | ТОО "UMC-Facility"
539 | таблетки PHENOL RED | ЗЦП | химия для бассейна | 100 | шт | 1200 | 120000 | ТОО "UMC-Facility"
540 | Торцевое уплотнение на насос | ЗЦП | расходные товары и материалы для производства работ по ремонту и замене неисправных частей систем водоснабжения | 2 | комплект | 115000 | 230000 | ТОО "UMC-Facility"
541 | Трап 50 с вертикальным спуском | ЗЦП | расходные товары и материалы для производства работ по ремонту и замене неисправных частей систем водоснабжения | 10 | шт | 2200 | 22000 | ТОО "UMC-Facility"
542 | Тройник ППР Ду-100*100*100 | ЗЦП | расходные товары и материалы для производства работ по ремонту и замене неисправных частей систем водоснабжения | 25 | шт | 2500 | 62500 | ТОО "UMC-Facility"
543 | Тройник ППР Ду-20/20/20 | ЗЦП | расходные товары и материалы для производства работ по ремонту и замене неисправных частей систем водоснабжения | 120 | шт | 250 | 30000 | ТОО "UMC-Facility"
544 | Тройник ППР Ду-50*50*50 | ЗЦП | расходные товары и материалы для производства работ по ремонту и замене неисправных частей систем водоснабжения | 20 | шт | 860 | 17200 | ТОО "UMC-Facility"
545 | Трос сантехнический вибраторный 10 м | ЗЦП | расходные товары и материалы для производства работ по ремонту и замене неисправных частей систем водоснабжения | 1 | шт | 10000 | 10000 | ТОО "UMC-Facility"
546 | Трос сантехнический вибраторный 30 м | ЗЦП | расходные товары и материалы для производства работ по ремонту и замене неисправных частей систем водоснабжения | 1 | шт | 150000 | 150000 | ТОО "UMC-Facility"
547 | Труба металлическая Ф32 | ЗЦП | расходные товары и материалы для производства работ по ремонту и замене неисправных частей систем водоснабжения | 20 | м | 5500 | 110000 | ТОО "UMC-Facility"
548 | Труба металлическая Ф40 | ЗЦП | расходные товары и материалы для производства работ по ремонту и замене неисправных частей систем водоснабжения | 20 | м | 7800 | 156000 | ТОО "UMC-Facility"
549 | Труба Ду-20 | ЗЦП | расходные товары и материалы для производства работ по ремонту и замене неисправных частей систем водоснабжения | 200 | м | 500 | 100000 | ТОО "UMC-Facility"
550 | Унитаз в комплекте | ЗЦП | расходные товары и материалы для производства работ по ремонту и замене неисправных частей систем водоснабжения | 2 | шт | 60000 | 120000 | ТОО "UMC-Facility"
551 | Уплотнительная манжета д50/32 | ЗЦП | расходные товары и материалы для производства работ по ремонту и замене неисправных частей систем водоснабжения | 10 | шт | 1000 | 10000 | ТОО "UMC-Facility"
552 | Уплотнительная манжета д50/40 | ЗЦП | расходные товары и материалы для производства работ по ремонту и замене неисправных частей систем водоснабжения | 10 | шт | 1000 | 10000 | ТОО "UMC-Facility"
553 | Форсунка регулируемая для спликлера | ЗЦП | расходные товары и материалы для производства работ по ремонту и замене неисправных частей систем водоснабжения | 20 | шт | 2000 | 40000 | ТОО "UMC-Facility"
554 | Фумлента | ЗЦП | расходные товары и материалы для производства работ по ремонту и замене неисправных частей систем водоснабжения | 160 | шт | 1000 | 160000 | ТОО "UMC-Facility"
555 | Футурка Д 15 нар.резьба 12 внутр | ЗЦП | расходные товары и материалы для производства работ по ремонту и замене неисправных частей систем водоснабжения | 10 | шт | 1500 | 15000 | ТОО "UMC-Facility"
556 | Футурка Д 20 нар.резьба 15 внутр | ЗЦП | расходные товары и материалы для производства работ по ремонту и замене неисправных частей систем водоснабжения | 10 | шт | 1000 | 10000 | ТОО "UMC-Facility"
557 | Шаровый кран-американка д 25 | ЗЦП | расходные товары и материалы для производства работ по ремонту и замене неисправных частей систем водоснабжения | 20 | шт | 10000 | 200000 | ТОО "UMC-Facility"
558 | Шланг Д-20 | ЗЦП | расходные товары и материалы для производства работ по ремонту и замене неисправных частей систем водоснабжения | 130 | м | 2500 | 325000 | ТОО "UMC-Facility"
559 | Шланг для душа | ЗЦП | расходные товары и материалы для производства работ по ремонту и замене неисправных частей систем водоснабжения | 120 | шт | 2000 | 240000 | ТОО "UMC-Facility"
560 | Экви минус (30л, 37кг) | ЗЦП | химия для бассейна | 12 | шт | 28000 | 336000 | ТОО "UMC-Facility"
561 | Эквиталл(30л) | ЗЦП | химия для бассейна | 2 | шт | 25500 | 51000 | ТОО "UMC-Facility"
562 | Электрод для металла | ЗЦП | расходные товары и материалы для производства работ по ремонту и замене неисправных частей систем водоснабжения | 5 | кг | 4000 | 20000 | ТОО "UMC-Facility"
563 | Эмовекс новая формула (жидкий хлор)(30л, 34кг) | ЗЦП | химия для бассейна | 16 | шт | 23000 | 368000 | ТОО "UMC-Facility"
| Итого | [5 empty] | 17892150
Ремонтно-строительной блок
564 | Кафельный клей (25кг) | ЗЦП | расходные товары и материалы для производства работ по ремонту и строительству | 90 | меш | 2600 | 234000 | ТОО "UMC-Facility"
565 | гипсовая смесь (25кг) | ЗЦП | расходные товары и материалы для производства работ по ремонту и строительству | 100 | меш | 4700 | 470000 | ТОО "UMC-Facility"
566 | Растворитель 647 Одуванчик | ЗЦП | расходные товары и материалы для производства работ по ремонту и строительству | 5 | литр | 970 | 4850 | ТОО "UMC-Facility"
567 | цемент | ЗЦП | расходные товары и материалы для производства работ по ремонту и строительству | 750 | кг | 200 | 150000 | ТОО "UMC-Facility"
568 | Сердцевина замка 70 | ЗЦП | расходные товары и материалы для производства работ по ремонту и строительству | 90 | шт | 3900 | 351000 | ТОО "UMC-Facility"
569 | Гвозди жидкие 96 | ЗЦП | расходные товары и материалы для производства работ по ремонту и строительству | 110 | шт | 2500 | 275000 | ТОО "UMC-Facility"
570 | Сердцевина замка 90 | ЗЦП | расходные товары и материалы для производства работ по ремонту и строительству | 90 | шт | 3900 | 351000 | ТОО "UMC-Facility"
571 | Скотч малярный | ЗЦП | расходные товары и материалы для производства работ по ремонту и строительству | 120 | шт | 900 | 108000 | ТОО "UMC-Facility"
572 | Сухая финишная смесь полимерная 25кгAlinex Finish P | ЗЦП | расходные товары и материалы для производства работ по ремонту и строительству | 90 | меш | 6700 | 603000 | ТОО "UMC-Facility"
573 | валик нейлон профи 250мм ворс 12мм ручка 8мм | ЗЦП | расходные товары и материалы для производства работ по ремонту и строительству | 80 | шт | 2800 | 224000 | ТОО "UMC-Facility"
574 | Валик 10мм | ЗЦП | расходные товары и материалы для производства работ по ремонту и строительству | 65 | шт | 500 | 32500 | ТОО "UMC-Facility"
575 | шпатель строительный 10см | ЗЦП | расходные товары и материалы для производства работ по ремонту и строительству | 15 | шт | 700 | 10500 | ТОО "UMC-Facility"
576 | шпатель строительный 40 см | ЗЦП | расходные товары и материалы для производства работ по ремонту и строительству | 25 | шт | 1700 | 42500 | ТОО "UMC-Facility"
577 | шпатель строительный 15 см | ЗЦП | расходные товары и материалы для производства работ по ремонту и строительству | 15 | шт | 1000 | 15000 | ТОО "UMC-Facility"
578 | мешки строительные | ЗЦП | расходные товары и материалы для производства работ по ремонту и строительству | 200 | шт | 25 | 5000 | ТОО "UMC-Facility"
579 | эмаль рассвет (белая,серая) | ЗЦП | расходные товары и материалы для производства работ по ремонту и строительству | 140 | литр | 1100 | 154000 | ТОО "UMC-Facility"
580 | грабли садовые "веяреые" | ЗЦП | расходные товары и материалы для производства работ по ремонту и строительству | 14 | шт | 5800 | 81200 | ТОО "UMC-Facility"
581 | метла с черенком полипропиленовая | ЗЦП | расходные товары и материалы для производства работ по ремонту и строительству | 12 | шт | 3000 | 36000 | ТОО "UMC-Facility"
582 | лопата для уборки снега | ЗЦП | расходные товары и материалы для производства работ по ремонту и строительству | 25 | шт | 10900 | 272500 | ТОО "UMC-Facility"
583 | кафель напольный 300х300 | ЗЦП | расходные товары и материалы для производства работ по ремонту и строительству | 80 | м2 | 5100 | 408000 | ТОО "UMC-Facility"
584 | дверная ручка в комплекте | ЗЦП | расходные товары и материалы для производства работ по ремонту и строительству | 50 | шт | 10500 | 525000 | ТОО "UMC-Facility"
585 | доводчик для дверей | ЗЦП | расходные товары и материалы для производства работ по ремонту и строительству | 15 | шт | 30000 | 450000 | ТОО "UMC-Facility"
586 | перефорированный угольник | ЗЦП | расходные товары и материалы для производства работ по ремонту и строительству | 130 | шт | 1500 | 195000 | ТОО "UMC-Facility"
587 | эмаль ПФ - 115(желтая,красная,черная ) | ЗЦП | расходные товары и материалы для производства работ по ремонту и строительству | 110 | литр | 1000 | 110000 | ТОО "UMC-Facility"
588 | перчатки х/б рабочие | ЗЦП | расходные товары и материалы для производства работ по ремонту и строительству | 600 | шт | 350 | 210000 | ТОО "UMC-Facility"
589 | Гипсакартон стенавой | ЗЦП | расходные товары и материалы для производства работ по ремонту и строительству | 200 | шт | 3000 | 600000 | ТОО "UMC-Facility"
590 | Силикон белый Титан | ЗЦП | расходные товары и материалы для производства работ по ремонту и строительству | 120 | шт | 1700 | 204000 | ТОО "UMC-Facility"
591 | Уголок ПВХ белый (2,5,) | ЗЦП | расходные товары и материалы для производства работ по ремонту и строительству | 90 | шт | 1200 | 108000 | ТОО "UMC-Facility"
592 | Наждачная бумага 1 | ЗЦП | расходные товары и материалы для производства работ по ремонту и строительству | 60 | метр | 800 | 48000 | ТОО "UMC-Facility"
593 | Уровень линейка 18*20 м | ЗЦП | расходные товары и материалы для производства работ по ремонту и строительству | 1 | шт | 1500 | 1500 | ТОО "UMC-Facility"
594 | краска акриловая 25 кг | ЗЦП | расходные товары и материалы для производства работ по ремонту и строительству | 15 | ведро | 16700 | 250500 | ТОО "UMC-Facility"
595 | Потолочный политка" Армстронг" | ЗЦП | расходные товары и материалы для производства работ по ремонту и строительству | 42 | пачка | 32000 | 1344000 | ТОО "UMC-Facility"
596 | Затирка белая | ЗЦП | расходные товары и материалы для производства работ по ремонту и строительству | 55 | кг | 1700 | 93500 | ТОО "UMC-Facility"
597 | шпингалет дверной накладной | ЗЦП | расходные товары и материалы для производства работ по ремонту и строительству | 30 | шт | 2700 | 81000 | ТОО "UMC-Facility"
598 | ножовка по дереву | ЗЦП | расходные товары и материалы для производства работ по ремонту и строительству | 1 | шт | 5118 | 5118 | ТОО "UMC-Facility"
599 | Пена монтажная | ЗЦП | расходные товары и материалы для производства работ по ремонту и строительству | 45 | шт | 3500 | 157500 | ТОО "UMC-Facility"
600 | Универсальная колированная краска "Sofradecor Like" | ЗЦП | расходные товары и материалы для производства работ по ремонту и строительству | 150 | кг | 2500 | 375000 | ТОО "UMC-Facility"
601 | Сигнальная лента | ЗЦП | расходные товары и материалы для производства работ по ремонту и строительству | 23 | рулон | 500 | 11500 | ТОО "UMC-Facility"
602 | Техническая соль | ЗЦП | расходные товары и материалы для производства работ по ремонту и строительству | 900 | кг | 80 | 72000 | ТОО "UMC-Facility"
603 | кисточки малярный (3см,5см) | ЗЦП | расходные товары и материалы для производства работ по ремонту и строительству | 100 | шт | 700 | 70000 | ТОО "UMC-Facility"
604 | шкурка губка | ЗЦП | расходные товары и материалы для производства работ по ремонту и строительству | 150 | шт | 1000 | 150000 | ТОО "UMC-Facility"
605 | Резерв на полимерные полы | ЗЦП |  |  |  |  | 19919016
| Итого | [5 empty] | 28808684
Запасные части для лифтов
606 | Энкодер главного привода | ЗЦП | замена неисправных запасных частей лифтового оборудования | 2 | штук | 284000 | 568000 | ТОО "UMC-Facility"
607 | Ремен привода дверей,310 см | ЗЦП | замена неисправных запасных частей лифтового оборудования | 7 | штук | 15284 | 106988 | ТОО "UMC-Facility"
608 | Масленки | ЗЦП | замена неисправных запасных частей лифтового оборудования | 28 | штук | 4120 | 115360 | ТОО "UMC-Facility"
609 | Датчик точной остановки | ЗЦП | замена неисправных запасных частей лифтового оборудования | 3 | штук | 27256 | 81768 | ТОО "UMC-Facility"
610 | Выключатель | ЗЦП | замена неисправных запасных частей лифтового оборудования | 6 | штук | 6200 | 37200 | ТОО "UMC-Facility"
611 | Ролик ремня | ЗЦП | замена неисправных запасных частей лифтового оборудования | 10 | штук | 7650 | 76500 | ТОО "UMC-Facility"
612 | Контроллер дверей кабины | ЗЦП | замена неисправных запасных частей лифтового оборудования | 1 | штук | 275277 | 275277 | ТОО "UMC-Facility"
613 | Вентилятор 220V | ЗЦП | замена неисправных запасных частей лифтового оборудования | 23 | штук | 11560 | 265880 | ТОО "UMC-Facility"
614 | Вентилятор 110V | ЗЦП | замена неисправных запасных частей лифтового оборудования | 10 | штук | 4512 | 45120 | ТОО "UMC-Facility"
615 | Модуль IGBT | ЗЦП | замена неисправных запасных частей лифтового оборудования | 2 | штук | 176000 | 352000 | ТОО "UMC-Facility"
616 | Плата инвертора HELCO GATE | ЗЦП | замена неисправных запасных частей лифтового оборудования | 1 | штук | 613600 | 613600 | ТОО "UMC-Facility"
617 | Плата инвертора HIVD-910GT_MAIN | ЗЦП | замена неисправных запасных частей лифтового оборудования | 1 | штук | 884800 | 884800 | ТОО "UMC-Facility"
618 | Плата питания инвертора NHM-400 | ЗЦП | замена неисправных запасных частей лифтового оборудования | 1 | штук | 542000 | 542000 | ТОО "UMC-Facility"
619 | Плата поста приказов ОРВ-340 | ЗЦП | замена неисправных запасных частей лифтового оборудования | 2 | штук | 182400 | 364800 | ТОО "UMC-Facility"
620 | Плата управления TNP7A | ЗЦП | замена неисправных запасных частей лифтового оборудования | 2 | штук | 289400 | 578800 | ТОО "UMC-Facility"
621 | Инструментальная плата ССB-7 | ЗЦП | замена неисправных запасных частей лифтового оборудования | 2 | штук | 286360 | 572720 | ТОО "UMC-Facility"
622 | Электро-магнит лебедки главного привода BRAKE | ЗЦП | замена неисправных запасных частей лифтового оборудования | 2 | штук | 308000 | 616000 | ТОО "UMC-Facility"
| Итого | [5 empty] | 6096813
Запасные части для поломоечной машины
623 | В 40 щётка дисковая красная D - 51 | ЗЦП | ремонтные части и расходные материалы в случае выхода из строя поломоечной машины | 5 | штук | 93514.4 | 467572 | ТОО "UMC-Facility"
624 | В комплект уплотнительных полос 1030 мм, для V - балки 900 мм | ЗЦП | ремонтные части и расходные материалы в случае выхода из строя поломоечной машины | 5 | штук | 65676.8 | 328384 | ТОО "UMC-Facility"
625 | Всасывающий шланг DN 32 | ЗЦП | ремонтные части и расходные материалы в случае выхода из строя поломоечной машины | 2 | штук | 39362.4 | 78724.8 | ТОО "UMC-Facility"
626 | ВR Роликовая щётка красная новая R 75 | ЗЦП | ремонтные части и расходные материалы в случае выхода из строя поломоечной машины | 2 | штук | 84145.6 | 168291.2 | ТОО "UMC-Facility"
627 | Комплект уплотнительных ПУ полос на балку 950 мм | ЗЦП | ремонтные части и расходные материалы в случае выхода из строя поломоечной машины | 5 | штук | 80276 | 401380 | ТОО "UMC-Facility"
628 | Всасывающий шланг DN 38 | ЗЦП | ремонтные части и расходные материалы в случае выхода из строя поломоечной машины | 2 | штук | 33734.4 | 67468.8 | ТОО "UMC-Facility"
629 | Подшипник щётки | ЗЦП | ремонтные части и расходные материалы в случае выхода из строя поломоечной машины | 4 | штук | 23021.6 | 92086.4 | ТОО "UMC-Facility"
630 | Т 1012/1Фильтр-мешки флисовые, в уп.10 шт | ЗЦП | ремонтные части и расходные материалы в случае выхода из строя поломоечной машины | 3 | штук | 17490 | 52470 | ТОО "UMC-Facility"
| Итого | [5 empty] | 1656377.2
Сырье и материалы для благоустройства
631 | Монафосфат калий | ЗЦП | товары и расходные материалы необходимые для благоустройства и облагораживания прилегающей территории | 30 | кг | 6000 | 180000 | ТОО "UMC-Facility"
632 | Амафос | ЗЦП | товары и расходные материалы необходимые для благоустройства и облагораживания прилегающей территории | 20 | шт | 2000 | 40000 | ТОО "UMC-Facility"
633 | Эпин -Экстра стимулятор роста растения | ЗЦП | товары и расходные материалы необходимые для благоустройства и облагораживания прилегающей территории | 100 | шт | 300 | 30000 | ТОО "UMC-Facility"
634 | Фертик хвойное для вечнозеленых весна-лето | ЗЦП | товары и расходные материалы необходимые для благоустройства и облагораживания прилегающей территории | 10 | шт | 3000 | 30000 | ТОО "UMC-Facility"
635 | Гумат калий 500 гр | ЗЦП | товары и расходные материалы необходимые для благоустройства и облагораживания прилегающей территории | 50 | шт | 3500 | 175000 | ТОО "UMC-Facility"
636 | Боно форте для хвойных растении 1,5 литр | ЗЦП | товары и расходные материалы необходимые для благоустройства и облагораживания прилегающей территории | 10 | шт | 4500 | 45000 | ТОО "UMC-Facility"
637 | Железный купарос | ЗЦП | товары и расходные материалы необходимые для благоустройства и облагораживания прилегающей территории | 100 | шт | 300 | 30000 | ТОО "UMC-Facility"
638 | Петуния | ЗЦП | товары и расходные материалы необходимые для благоустройства и облагораживания прилегающей территории | 850 | шт | 150 | 127500 | ТОО "UMC-Facility"
639 | Бархатцы | ЗЦП | товары и расходные материалы необходимые для благоустройства и облагораживания прилегающей территории | 800 | шт | 150 | 120000 | ТОО "UMC-Facility"
640 | Актара- лекарства для растения | ЗЦП | товары и расходные материалы необходимые для благоустройства и облагораживания прилегающей территории | 40 | шт | 2500 | 100000 | ТОО "UMC-Facility"
641 | Пеноцид для хвойных | ЗЦП | товары и расходные материалы необходимые для благоустройства и облагораживания прилегающей территории | 300 | шт | 500 | 150000 | ТОО "UMC-Facility"
642 | Ракус для хвойных | ЗЦП | товары и расходные материалы необходимые для благоустройства и облагораживания прилегающей территории | 300 | шт | 500 | 150000 | ТОО "UMC-Facility"
643 | Многолетники; Гортензия (не ниже 1,6см с комом) | ЗЦП | товары и расходные материалы необходимые для благоустройства и облагораживания прилегающей территории | 10 | шт | 15000 | 150000 | ТОО "UMC-Facility"
644 | Сперей от Тли и Пауетенного клеща | ЗЦП | товары и расходные материалы необходимые для благоустройства и облагораживания прилегающей территории | 10 | шт | 4500 | 45000 | ТОО "UMC-Facility"
645 | Кизильник | ЗЦП | товары и расходные материалы необходимые для благоустройства и облагораживания прилегающей территории | 20 | шт | 4500 | 90000 | ТОО "UMC-Facility"
646 | Вязь | ЗЦП | товары и расходные материалы необходимые для благоустройства и облагораживания прилегающей территории | 200 | шт | 650 | 130000 | ТОО "UMC-Facility"
647 | Галька камень мраморная белая натуральная 20-40мм 10 кг | ЗЦП | товары и расходные материалы необходимые для благоустройства и облагораживания прилегающей территории | 20 | кг | 6000 | 120000 | ТОО "UMC-Facility"
648 | Кора сосоновая упаковка 60 литр | ЗЦП | товары и расходные материалы необходимые для благоустройства и облагораживания прилегающей территории | 20 | упаковка | 7500 | 150000 | ТОО "UMC-Facility"
649 | Пузереплодник | ЗЦП | товары и расходные материалы необходимые для благоустройства и облагораживания прилегающей территории | 30 | шт | 4500 | 135000 | ТОО "UMC-Facility"
650 | Боно форте для гортензии растения 1,5 лит | ЗЦП | товары и расходные материалы необходимые для благоустройства и облагораживания прилегающей территории | 8 | шт | 3000 | 24000 | ТОО "UMC-Facility"
651 | Семена клевра белая | ЗЦП | товары и расходные материалы необходимые для благоустройства и облагораживания прилегающей территории | 10 | кг | 12000 | 120000 | ТОО "UMC-Facility"
| Итого | [5 empty] | 2141500
Канцтовары
652 | Книга учета - А4 144л. клетка | ЗЦП | цанцелярские принадлежности для инженеров | 21 | шт | 1950 | 40950 | ТОО "UMC-Facility"
653 | Папка с файлами - А4 20 красный | ЗЦП | цанцелярские принадлежности для инженеров | 14 | шт | 810 | 11340 | ТОО "UMC-Facility"
654 | Папка с файлами - А4 10 синий 0.12/0.16мм | ЗЦП | цанцелярские принадлежности для инженеров | 14 | шт | 365 | 5110 | ТОО "UMC-Facility"
655 | Файл в наборе - А4 100шт. 40мкр. | ЗЦП | цанцелярские принадлежности для инженеров | 14 | шт | 1090 | 15260 | ТОО "UMC-Facility"
656 | Бумага д/заметок - 76х76 100л. Голубой | ЗЦП | цанцелярские принадлежности для инженеров | 50 | шт | 125 | 6250 | ТОО "UMC-Facility"
657 | Индексы в наборе - 42х12 5цв. 25л. неон. | ЗЦП | цанцелярские принадлежности для инженеров | 18 | шт | 265 | 4770 | ТОО "UMC-Facility"
658 | Калькулятор - 14раз. черный (пл.. 14 разрд.. 2 пит.. 2 пам.. 157 x 200 x 32 мм) | ЗЦП | цанцелярские принадлежности для инженеров | 6 | шт | 6625 | 39750 | ТОО "UMC-Facility"
659 | Маркер текстовой – зеленый,розовый,синий | ЗЦП | цанцелярские принадлежности для инженеров | 21 | шт | 230 | 4830 | ТОО "UMC-Facility"
660 | Корректирующая ручка – 6мл. | ЗЦП | цанцелярские принадлежности для инженеров | 16 | шт | 210 | 3360 | ТОО "UMC-Facility"
661 | ручка шариковая - синий стержень 0.5мм. | ЗЦП | цанцелярские принадлежности для инженеров | 72 | шт | 270 | 19440 | ТОО "UMC-Facility"
662 | Карандаш с ластиком - 2B | ЗЦП | цанцелярские принадлежности для инженеров | 44 | шт | 130 | 5720 | ТОО "UMC-Facility"
663 | Клей-карандаш - 35гр. Белый | ЗЦП | цанцелярские принадлежности для инженеров | 12 | шт | 540 | 6480 | ТОО "UMC-Facility"
664 | Ластик – 40x18 мм | ЗЦП | цанцелярские принадлежности для инженеров | 17 | шт | 120 | 2040 | ТОО "UMC-Facility"
665 | Точилка – 1 отверстие | ЗЦП | цанцелярские принадлежности для инженеров | 16 | шт | 125 | 2000 | ТОО "UMC-Facility"
666 | Скобы - №10 | ЗЦП | цанцелярские принадлежности для инженеров | 12 | шт | 90 | 1080 | ТОО "UMC-Facility"
667 | Скобы - №24/6 | ЗЦП | цанцелярские принадлежности для инженеров | 12 | шт | 130 | 1560 | ТОО "UMC-Facility"
668 | Скрепки - 28мм. 100шт. Оцинкованные | ЗЦП | цанцелярские принадлежности для инженеров | 15 | шт | 155 | 2325 | ТОО "UMC-Facility"
669 | Ножницы - 13см в блистере | ЗЦП | цанцелярские принадлежности для инженеров | 12 | шт | 1290 | 15480 | ТОО "UMC-Facility"
670 | Макетный нож - 18мм. ширина | ЗЦП | цанцелярские принадлежности для инженеров | 24 | шт | 670 | 16080 | ТОО "UMC-Facility"
671 | Магнит в наборе - 8шт. 10мм. в блистере | ЗЦП | цанцелярские принадлежности для инженеров | 14 | шт | 860 | 12040 | ТОО "UMC-Facility"
672 | Лента клейкая - 24ммх50м | ЗЦП | цанцелярские принадлежности для инженеров | 25 | шт | 490 | 12250 | ТОО "UMC-Facility"
| Итого | [5 empty] | 228115
Клининг
673 | Многофункциональная тележка | ЗЦП | Транспортировка тяжелых и габаритных грузов для службы РСО | 5 | шт | 200000 | 1000000 | ТОО "UMC-Facility"
674 | Пылесос для сухой уборки | ЗЦП | Уборочный инвентарь для клининга | 3 | шт | 142848.21 | 428544.63 | ТОО "UMC-Facility"
675 | Насос повысительный для ГВС | ЗЦП | Резервный насос системы горячего водоснабжения, на объекте ЦС | 1 | шт | 1400000 | 1400000 | ТОО "UMC-Facility"
| Итого | [5 empty] | 2828544.63
Хозяйственные товары прачечной
676 | Пакет мусорный (30л) 10штук в рулоне | ЗЦП | товары бытового назначения для нужд прачечной | 50 | рулон | 320 | 16000 | ТОО "UMC-Facility"
677 | Ветошь обтирочное полотно | ЗЦП | товары бытового назначения для нужд прачечной | 1 | рулон | 18000 | 18000 | ТОО "UMC-Facility"
678 | Средство для чистки металла, 250 мл | ЗЦП | товары бытового назначения для нужд прачечной | 5 | штук | 2300 | 11500 | ТОО "UMC-Facility"
679 | Знак " Мокрый пол" на 3 -х языках | ЗЦП | товары бытового назначения для нужд прачечной | 6 | штук | 4500 | 27000 | ТОО "UMC-Facility"
680 | Стеклоочиститель с тригером 500 мл | ЗЦП | товары бытового назначения для нужд прачечной | 10 | штук | 1200 | 12000 | ТОО "UMC-Facility"
681 | Средство для мытья раковин и унитазов | ЗЦП | товары бытового назначения для нужд прачечной | 12 | бутылка | 2800 | 33600 | ТОО "UMC-Facility"
682 | Губка кухонная | ЗЦП | товары бытового назначения для нужд прачечной | 20 | упаковка | 166 | 3320 | ТОО "UMC-Facility"
683 | МОП 40см ( для влажной уборки) | ЗЦП | товары бытового назначения для нужд прачечной | 20 | штук | 2100 | 42000 | ТОО "UMC-Facility"
684 | Батарейка АА (пальчик) щелочные 2 шт.в упаковке. | ЗЦП | товары бытового назначения для нужд прачечной | 20 | упаковка | 107 | 2140 | ТОО "UMC-Facility"
685 | Батарейка ААА (мизинчик) щелочные 2 шт.в упаковке. | ЗЦП | товары бытового назначения для нужд прачечной | 20 | упаковка | 107 | 2140 | ТОО "UMC-Facility"
686 | Салфетка микрофибра для стёкол | ЗЦП | товары бытового назначения для нужд прачечной | 24 | штук | 675 | 16200 | ТОО "UMC-Facility"
687 | Мыло жидкое (5л) | ЗЦП | товары бытового назначения для нужд прачечной | 24 | канистра | 1353 | 32472 | ТОО "UMC-Facility"
688 | Спиртовое моющее средство с антибактериальным эффектом ( 10л) | ЗЦП | товары бытового назначения для нужд прачечной | 28 | канистра | 9500 | 266000 | ТОО "UMC-Facility"
689 | Чистящее средство порошковое с дезинфицирующими свойствами. | ЗЦП | товары бытового назначения для нужд прачечной | 30 | штук | 345 | 10350 | ТОО "UMC-Facility"
690 | Освежитель воздуха | ЗЦП | товары бытового назначения для нужд прачечной | 30 | флакон | 399 | 11970 | ТОО "UMC-Facility"
691 | Перчатки х/б, пара | ЗЦП | товары бытового назначения для нужд прачечной | 30 | пара | 95 | 2850 | ТОО "UMC-Facility"
692 | Мешок класса "А" черный размер 600*1000мм, в рулоне по 50 штук. | ЗЦП | товары бытового назначения для нужд прачечной | 50 | рулон | 1300 | 65000 | ТОО "UMC-Facility"
693 | Мешок класса "А" черный размер 500*600 мм, в руллоне по 50шт. | ЗЦП | товары бытового назначения для нужд прачечной | 50 | рулон | 1300 | 65000 | ТОО "UMC-Facility"
694 | Мешок класса "Б" желтый размер 600*1000мм, в рулоне по 50 штук, 30 микрон. | ЗЦП | товары бытового назначения для нужд прачечной | 50 | рулон | 1300 | 65000 | ТОО "UMC-Facility"
695 | Плечики пластмассовые, размеры 44-50 | ЗЦП | товары бытового назначения для нужд прачечной | 50 | штук | 620 | 31000 | ТОО "UMC-Facility"
696 | Бумага туалетная | ЗЦП | товары бытового назначения для нужд прачечной | 120 | рулон | 448 | 53760 | ТОО "UMC-Facility"
697 | Микрофибра салфетки 40*40 | ЗЦП | товары бытового назначения для нужд прачечной | 140 | штук | 675 | 94500 | ТОО "UMC-Facility"
698 | Отбеливатель гель 1 л белизна | ЗЦП | товары бытового назначения для нужд прачечной | 630 | штук | 650 | 409500 | ТОО "UMC-Facility"
699 | Мыло хозяйственное 72% | ЗЦП | товары бытового назначения для нужд прачечной | 730 | штук | 103 | 75190 | ТОО "UMC-Facility"
700 | Отбеливатель, порошок 600 гр | ЗЦП | товары бытового назначения для нужд прачечной | 400 | пачка | 2500 | 1000000 | ТОО "UMC-Facility"
701 | Бумажное полотенце Z укладка | ЗЦП | товары бытового назначения для нужд прачечной | 1000 | пачка | 339 | 339000 | ТОО "UMC-Facility"
702 | Перчатки гелиевые, универсальные | ЗЦП | товары бытового назначения для нужд прачечной | 1600 | пар | 230 | 368000 | ТОО "UMC-Facility"
703 | Одноразовые фартуки | ЗЦП | товары бытового назначения для нужд прачечной | 3600 | штук | 20 | 72000 | ТОО "UMC-Facility"
| Итого | [5 empty] | 3145492
Жесткий инвентарь для прачечной
704 | Ведро пластмассовое 5 л | ЗЦП | товары бытового назначения для производства работ на нужды прачечной | 4 | штук | 1200 | 4800 | ТОО "UMC-Facility"
705 | Ёрш со стаканчиком для санузлов | ЗЦП | товары бытового назначения для производства работ на нужды прачечной | 5 | штук | 1350 | 6750 | ТОО "UMC-Facility"
706 | Диспенсер для бумажных полотенец | ЗЦП | товары бытового назначения для производства работ на нужды прачечной | 5 | штук | 6750 | 33750 | ТОО "UMC-Facility"
707 | Ведро пластмассовое 10 л | ЗЦП | товары бытового назначения для производства работ на нужды прачечной | 5 | штук | 1300 | 6500 | ТОО "UMC-Facility"
708 | Совок метла | ЗЦП | товары бытового назначения для производства работ на нужды прачечной | 8 | штук | 3900 | 31200 | ТОО "UMC-Facility"
709 | Пластиковый держатель/40см | ЗЦП | товары бытового назначения для производства работ на нужды прачечной | 10 | штук | 2800 | 28000 | ТОО "UMC-Facility"
710 | Ручка алюминиевая с отверстием 140см | ЗЦП | товары бытового назначения для производства работ на нужды прачечной | 10 | штук | 3520 | 35200 | ТОО "UMC-Facility"
711 | Губка металлическая из нержавеющей стали | ЗЦП | товары бытового назначения для производства работ на нужды прачечной | 10 | штук | 350 | 3500 | ТОО "UMC-Facility"
712 | Дозатор для жидкого мыла | ЗЦП | товары бытового назначения для производства работ на нужды прачечной | 10 | штук | 5300 | 53000 | ТОО "UMC-Facility"
713 | Ведро для мусора | ЗЦП | товары бытового назначения для производства работ на нужды прачечной | 12 | штук | 5000 | 60000 | ТОО "UMC-Facility"
| Итого | [5 empty] | 262700
Химия для прачечной
714 | Универсальное средство щелочной усилитель стирки | ЗЦП | химия и средтва для стирки прачечной | 82 | канистра | 38008 | 3116656 | ТОО "UMC-Facility"
715 | Универсальное средство щелочной усилитель стирки | ЗЦП | химия и средтва для стирки прачечной | 17 | бочка | 380080 | 6461360 | ТОО "UMC-Facility"
716 | Универсальное средство энзимный усилитель стирки | ЗЦП | химия и средтва для стирки прачечной | 50 | канистра | 53361 | 2668050 | ТОО "UMC-Facility"
717 | Универсальное средство энзимный усилитель стирки | ЗЦП | химия и средтва для стирки прачечной | 10 | бочка | 533610 | 5336100 | ТОО "UMC-Facility"
718 | Высокотемпературный отбеливатель на основе H2O2 | ЗЦП | химия и средтва для стирки прачечной | 50 | канистра | 54407 | 2720350 | ТОО "UMC-Facility"
719 | Высокотемпературный отбеливатель на основе H2O2 | ЗЦП | химия и средтва для стирки прачечной | 10 | бочка | 544070 | 5440700 | ТОО "UMC-Facility"
720 | Нейтрализатор щелочности солей,железа в воде | ЗЦП | химия и средтва для стирки прачечной | 47 | канистра | 50823 | 2388681 | ТОО "UMC-Facility"
721 | Нейтрализатор щелочности солей,железа в воде | ЗЦП | химия и средтва для стирки прачечной | 10 | бочка | 508230 | 5082300 | ТОО "UMC-Facility"
722 | Универсальное средство,эмульгатор жировых загрязнений | ЗЦП | химия и средтва для стирки прачечной | 39 | канистра | 76075 | 2966925 | ТОО "UMC-Facility"
723 | Универсальное средство,эмульгатор жировых загрязнений | ЗЦП | химия и средтва для стирки прачечной | 8 | бочка | 760750 | 6086000 | ТОО "UMC-Facility"
724 | Кондиционер - ополаскиватель для белья концентрированный | ЗЦП | химия и средтва для стирки прачечной | 53 | канистра | 40871 | 2166163 | ТОО "UMC-Facility"
725 | Кондиционер - ополаскиватель для белья концентрированный | ЗЦП | химия и средтва для стирки прачечной | 11 | бочка | 408710 | 4495810 | ТОО "UMC-Facility"
726 | сухой профессиональный порошок 20кг | ЗЦП | химия и средтва для стирки прачечной | 100 | мешок | 17048 | 1704800 | ТОО "UMC-Facility"
| Итого | [5 empty] | 50633895
Швейные принадлежности для прачечной
727 | Набор швейных принадлежностей.В наборе 1 Набор игл для бытовой швейной машины №90/№100 №110 2. Набор игл для промышленных швейных машинок№90/№100 . 3. Лезвия для распаривания. швов 4.Сантиметровая лента. | ЗЦП | расходные материалы для прачечной | 15 | набор | 8000 | 120000 | ТОО "UMC-Facility"
728 | Дублерин трикотажный или эластичный | ЗЦП | расходные материалы для прачечной | 10 | м | 1000 | 10000 | ТОО "UMC-Facility"
729 | Нитки №10,30 бол бабины белые,черные | ЗЦП | расходные материалы для прачечной | 50 | шт | 1300 | 65000 | ТОО "UMC-Facility"
730 | Нитки №40 (бол бабин) белые, серые, голубые,синие,бордовые | ЗЦП | расходные материалы для прачечной | 60 | шт | 1300 | 78000 | ТОО "UMC-Facility"
731 | Нитки катушки цветные №40, в упаковке 10 шт. | ЗЦП | расходные материалы для прачечной | 60 | упак | 2500 | 150000 | ТОО "UMC-Facility"
732 | Резинка узкая 1 см | ЗЦП | расходные материалы для прачечной | 300 | метр | 450 | 135000 | ТОО "UMC-Facility"
733 | Резинка широкая 3 см текстиль | ЗЦП | расходные материалы для прачечной | 300 | метр | 500 | 150000 | ТОО "UMC-Facility"
| Итого | [5 empty] | 708000
Аптека для прачечной
734 | Маски медицинские трехслойные на резинке | ЗЦП | товары медицинского назначения для обеспечения стерильности | 24000 | шт | 7 | 168000 | ТОО "UMC-Facility"
735 | Перчатки н/с смотровые нитрил №7,8 | ЗЦП | товары медицинского назначения для обеспечения стерильности | 200 | упаковка | 5500 | 1100000 | ТОО "UMC-Facility"
736 | Шапочка о/р берет | ЗЦП | товары медицинского назначения для обеспечения стерильности | 24000 | шт | 13 | 312000 | ТОО "UMC-Facility"
737 | Хлорные таблетки для стирки инфекции | ЗЦП | товары медицинского назначения для обеспечения стерильности | 210 | бан | 2500 | 525000 | ТОО "UMC-Facility"
738 | Антисептик д/рук 1л | ЗЦП | товары медицинского назначения для обеспечения стерильности | 140 | фл | 5400 | 756000 | ТОО "UMC-Facility"
739 | Антисептик д/рук 0,5 | ЗЦП | товары медицинского назначения для обеспечения стерильности | 70 | фл | 2500 | 175000 | ТОО "UMC-Facility"
740 | Инцидин про дезин средство с моющим эффектом | ЗЦП | товары медицинского назначения для обеспечения стерильности | 14 | кан | 35500 | 497000 | ТОО "UMC-Facility"
741 | Дозатор для антисептиков пластмасовый настенный | ЗЦП | товары медицинского назначения для обеспечения стерильности | 10 | шт | 2200 | 22000 | ТОО "UMC-Facility"
| Итого | [5 empty] | 3555000
742 | Журнал учета использования дезинфицирующих препаратов | ЗЦП | канцелярия для ведения и учета отчетностей прачечной | 6 | шт | 1400 | 8400 | ТОО "UMC-Facility"
743 | Журнал учета дезинфицирующих препаратов | ЗЦП | канцелярия для ведения и учета отчетностей прачечной | 6 | шт | 1400 | 8400 | ТОО "UMC-Facility"
744 | Журнал генеральных и текущих уборок | ЗЦП | канцелярия для ведения и учета отчетностей прачечной | 6 | шт | 1400 | 8400 | ТОО "UMC-Facility"
745 | Журнал приема и выдачи мопов и салфеток | ЗЦП | канцелярия для ведения и учета отчетностей прачечной | 150 | шт | 1400 | 210000 | ТОО "UMC-Facility"
746 | Журнал приема и выдачи белья в прачечную | ЗЦП | канцелярия для ведения и учета отчетностей прачечной | 150 | шт | 1400 | 210000 | ТОО "UMC-Facility"
747 | Журнал регистрации аварийных ситуаций при проведении медицинских манипуляций | ЗЦП | канцелярия для ведения и учета отчетностей прачечной | 2 | шт | 2000 | 4000 | ТОО "UMC-Facility"
| Итого | [5 empty] | 449200
Клининг
748 | Униформа для клининга | ЗЦП | Одежда для клининга | 53 | штук | 10080 | 534240 | ТОО "UMC-Facility"
749 | Обувь " Сабо" | ЗЦП | Обувь для клининга | 33 | пар | 6720 | 221760 | ТОО "UMC-Facility"
750 | Медицинский костюм голубого цвета | ЗЦП | Одежда для сотрудников прачечного отдела | 25 | штук | 18500 | 462500 | ТОО "UMC-Facility"
| Итого | [5 empty] | 1218500
Автошины
751 | Автошины всесезонные | ЗЦП | Размеры: 185/60/R16С для а/м ГАЗ А64R45-50 2019 г.в., VIN - X96A64R45K0015417, усиленные | 4 | шт | 62000 | 248000 | ТОО "UMC-Facility"
752 | Автошины всесезонные | ЗЦП | Размеры: 215/70/R17,5 для а/м Toyota Coaster 202 3г.в. VIN - JTGCECB89N6936533 (г.н. 738CT01), усиленные | 4 | шт | 65000 | 260000 | ТОО "UMC-Facility"
753 | Автошины летние | ЗЦП | Размеры: 215/60/R16 для а/м Toyota Camry 2017 г.в. | 4 | шт | 50000 | 200000 | ТОО "UMC-Facility"
754 | Автошины зимние шипованные | ЗЦП | Размеры: 195/65/R15 для а/м Kia Cerato 2013 г.в., VIN - KNAFK411BD5806435 | 4 | шт | 50000 | 200000 | ТОО "UMC-Facility"
755 | Автошины зимние шипованные | ЗЦП | Размеры: 195/65/R15 для а/м Toyota Corolla 2008 г.в., VIN - JTNNBM58E003502317 | 4 | шт | 45000 | 180000 | ТОО "UMC-Facility"
756 | Автошины зимние шипованные | ЗЦП | Размеры: 235/65/R16C для а/м Toyota Hiace 2022 г.в. VIN JTFHB9CP206035363, усиленные | 4 | шт | 65000 | 260000 | ТОО "UMC-Facility"
| Итого |  |  | 24 |  |  | 1348000
Спецпитание
757 | Молоко | Тендер | Спецпитание | 3675 | литр | 375 | 1378125 | ТОО "UMC-Facility"
| Итого | [5 empty] | 1378125
ОБЩИЕ И АДМИНИСТРАТИВНЫЕ РАСХОДЫ
758 | Бумага офисная - А4 500л. 80гр. "SVETOCOPY" | ЗЦП | Бумага офисная - А4 500л. 80гр. "SVETOCOPY" | 100 | пачка | 2300 | 230000 | ТОО "UMC-Facility"
759 | Ручки шариковые | ЗЦП | Ручки шариковые | 30 | шт | 41 | 1230 | ТОО "UMC-Facility"
760 | Карандаш | ЗЦП | Карандаш | 30 | шт | 30 | 900 | ТОО "UMC-Facility"
761 | Клей-карандаш | ЗЦП | Клей-карандаш | 6 | шт | 509 | 3054 | ТОО "UMC-Facility"
762 | Скобы на 10 | ЗЦП | Скобы на 10 | 10 | шт | 398 | 3980 | ТОО "UMC-Facility"
763 | Скобы на 24 | ЗЦП | Скобы на 24 | 10 | шт | 676 | 6760 | ТОО "UMC-Facility"
764 | Ежедневник | ЗЦП | Ежедневник | 5 | шт | 1438 | 7190 | ТОО "UMC-Facility"
765 | Бумага для заметок | ЗЦП | Бумага для заметок | 10 | шт | 965 | 9650 | ТОО "UMC-Facility"
766 | Бумага для заметок на липкой основе | ЗЦП | Бумага для заметок на липкой основе | 10 | шт | 324 | 3240 | ТОО "UMC-Facility"
767 | Разделители | ЗЦП | Разделители | 10 | шт | 768 | 7680 | ТОО "UMC-Facility"
768 | Индексы | ЗЦП | Индексы | 10 | шт | 105 | 1050 | ТОО "UMC-Facility"
769 | Папка регистратор (не менее 70 мм) | ЗЦП | Папка регистратор (не менее 70 мм) | 30 | шт | 600 | 18000 | ТОО "UMC-Facility"
770 | Папка -скоросшиватель | ЗЦП | Папка -скоросшиватель | 30 | шт | 95 | 2850 | ТОО "UMC-Facility"
771 | Файл | ЗЦП | Файл | 1000 | шт | 10 | 10000 | ТОО "UMC-Facility"
772 | Картридж LaserJet 151a | ЗЦП | Картридж LaserJet 151a | 7 | шт | 72490 | 507430 | ТОО "UMC-Facility"
| Итого | [5 empty] | 813014
Расчет расхода горюче-смазочных материалов автотранспорта
773 | Бензин АИ-92 | ЗЦП | Бензин АИ-92 | 46162.64 | литр | 219.64 | 10139162.2496 | ТОО "UMC-Facility"
774 | Дизельное топливо летнее | ЗЦП | Дизельное топливо летнее | 27714.4 | литр | 303.57 | 8413260.408 | ТОО "UMC-Facility"
775 | Дизельное топливо зимнее | ЗЦП | Дизельное топливо зимнее | 21266.8 | литр | 401.79 | 8544787.572 | ТОО "UMC-Facility"
| Итого | [5 empty] | 27097210.2296
Дизельное топливо для водогрейных и паровых котлов
776 | Дизельное топливо летнее | Тендер | Летнее дизельное топливо для водогрейных и паровых котлов | 80000 | литр | 310.71 | 24856800 | ТОО "UMC-Facility"
777 | Дизельное топливо зимнее | Тендер | Зимнее дизельное топливо для водогрейных и паровых котлов | 80000 | литр | 346.43 | 27714400 | ТОО "UMC-Facility"
| Итого | [5 empty] | 52571200
Дизельное топливо для дизель-генераторной установки (ДГУ)
778 | Дизельное топливо летнее | ЗЦП | Летнее дизельное топливо для дизель-генераторной установки (ДГУ) | 6000 | литр | 310.71 | 1864260 | ТОО "UMC-Facility"
779 | Дизельное топливо зимнее | Тендер | Зимнее дизельное топливо для дизель-генераторной установки (ДГУ) | 6000 | литр | 346.43 | 2078580 | ТОО "UMC-Facility"
| Итого | [5 empty] | 3942840
Услуги по обслуживанию зданий
Группа КИПиА, вентиляция
780 | Обмотка асинхронных двигателей | ЗЦП | Восстановление обмоток и прочих сопутсвующих ремонтопригодных частей вышедших из строя электродвигателей для дальнейшей эксплуатации. Передичность услуг 12 месяцев, обслуживание 3 центра. (пр. Туран 32, пр. Туран 38, ул. Сыганак 46) | 1 | услуга | 3750000 | 3750000 | ТОО "UMC-Facility"
781 | Обслуживание бытовых кондиционеров | ЗЦП | Ежемесячное обслуживание оборудования для поддержания в работоспособном состоянии. Передичность услуг 12 месяцев, количество 130 шт. | 1 | услуга | 3120000 | 3120000 | ТОО "UMC-Facility"
782 | Обслуживание бытовых холодильников | ЗЦП | Ежемесячное обслуживание оборудования для поддержания в работоспособном состоянии. Передичность услуг 12 месяцев, количество 190 шт. | 1 | услуга | 2280000 | 2280000 | ТОО "UMC-Facility"
783 | Услуга по обслуживанию автоматизированного управления вентиляции и кондиционирования | ЗЦП | Ежемесячное обслуживание оборудования для поддержания в работоспособном состоянии | 1 | услуга | 2331000 | 2331000 | ТОО "UMC-Facility"
784 | Сервисное и техническое обслуживание прецизионных и промышленных кондиционеров | ЗЦП | Ежемесячное обслуживание оборудования для поддержания в работоспособном состоянии. Передичность услуг 4 месяцев, количество 22 шт. | 1 | услуга | 1050000 | 1050000 | ТОО "UMC-Facility"
785 | Сервисное обслуживание чиллеров | ЗЦП | Ежемесячное обслуживание оборудования для поддержания в работоспособном состоянии. Передичность услуг 5 месяцев, количество 11 шт. | 1 | услуга | 6600000 | 6600000 | ТОО "UMC-Facility"
786 | Сервисное обслуживание чиллеров МРТ Blue Box | ЗЦП | Ежемесячное обслуживание оборудования для поддержания в работоспособном состоянии. Передичность услуг 12 месяцев, количество 11 шт. | 1 | услуга | 6880000 | 6880000 | ТОО "UMC-Facility"
| Итого | [5 empty] | 26011000
Группа Теплоснабжения
787 | Машина - ассенизатор | ЗЦП | Откачка технических и отработанных вод и жидкостей в случае аварии в системах ливневой и бытовой канализации | 1 | услуга | 375000 | 375000 | ТОО "UMC-Facility"
788 | Обслуживание прибора учета тепла | ЗЦП | Ежемесячное обслуживание оборудования для поддержания в работоспособном состоянии. Передичность услуг 12 месяцев, количество 4 шт. | 1 | услуга | 600000 | 600000 | ТОО "UMC-Facility"
789 | Опрессовка теплотрассы наружных тепловых сетей объектов Кардиохирургический центр и Жилой дом | ЗЦП | Опрессовка наружных труб системы теплоснабжения согласно требованиям АО "Астана-Теплотранзит" для получения паспорта готовности к отопительному периоду | 1 | услуга | 250000 | 250000 | ТОО "UMC-Facility"
790 | Опрессовка теплотрассы наружных тепловых сетей здания | ЗЦП | Опрессовка наружных труб системы теплоснабжения согласно требованиям АО "Астана-Теплотранзит" для получения паспорта готовности к отопительному периоду | 1 | услуга | 240000 | 240000 | ТОО "UMC-Facility"
791 | Очистка жировой трубы Ф160 пищеблока установкой "Крот" | ЗЦП | Очистка жироуловителя и труб в случае их закупоривания пищевыми отходами и жиром | 1 | услуга | 540000 | 540000 | ТОО "UMC-Facility"
792 | Услуги по подвозу воды при ЧС | ЗЦП | Подвоз воды в случае аварийного отключения систем водоснабжения в клиниках. Передичность услуг 4 месяцев, обслуживание 3 центра. (пр. Туран 32, пр. Туран 38, ул. Сыганак 46) | 1 | услуга | 180000 | 180000 | ТОО "UMC-Facility"
793 | Подвоз питьевой воды | ЗЦП | Подвоз питьевой воды в случае аварийного отключения систем водоснабжения в клиниках | 1 | услуга | 64000 | 64000 | ТОО "UMC-Facility"
794 | Подготовка теплового пункта (опресовка) | ЗЦП | Регламентные работы по подготовке к отопительному периоду согласно требованиям АО "АстанаТеплотранзит" для получения паспорта готовности к отопительному периоду | 1 | услуга | 705000 | 705000 | ТОО "UMC-Facility"
795 | Услуги обслуживания станций дозирования | ЗЦП | Ежемесячное обслуживание оборудования для поддержания в работоспособном состоянии | 1 | услуга | 450000 | 450000 | ТОО "UMC-Facility"
796 | Услуги по очистке и дезинфекций резервуара воды | ЗЦП | Ежегодная разовая очистка резервуаров питьевой воды для предотвращения образования микрофлоры согласно требованиям СЭС и JCI | 1 | услуга | 800000 | 800000 | ТОО "UMC-Facility"
797 | Сервисное обслуживание водогрейного котла | ЗЦП | Ежемесячное обслуживание оборудования для поддержания в работоспособном состоянии | 1 | услуга | 600000 | 600000 | ТОО "UMC-Facility"
798 | Сервисное обслуживание парового котла | ЗЦП | Ежемесячное обслуживание оборудования для поддержания в работоспособном состоянии. Передичность услуг 12 месяцев, количество 2 шт. | 1 | услуга | 2400000 | 2400000 | ТОО "UMC-Facility"
799 | Поверка теплосчетчиков и термопреобразователей | ЗЦП | (производится раз в 4 года, по требованиям Теплотранзит. В ЦМД и ЦС пришел срок поверки | 1 | услуга | 0 | 0 | ТОО "UMC-Facility"
| Итого | [5 empty] | 7204000
Группа Электроснабжения
800 | Обслуживание техническое дизель-генераторных установок | ЗЦП | Ежемесячное обслуживание оборудования для поддержания в работоспособном состоянии. Передичность услуг 12 месяцев, количество 4 шт. | 1 | услуга | 4712000 | 4712000 | ТОО "UMC-Facility"
801 | Работа по замене технических жидкостей и сопутсвующих комплектующих ДГУ 1600 кВА | ЗЦП | Пришел срок полного технического обслуживания с заменой техжидкостей и комплектующих для поддержания в работоспособном состоянии | 1 | работа | 5299000 | 5299000 | ТОО "UMC-Facility"
802 | Обслуживание техническое источников бесперебойного питания (РДЦ кол-во ИБП 4 шт., ННЦМД кол-во ИБП - 11 шт., ИБП - 16 шт.) | ЗЦП | Ежемесячное обслуживание оборудования для поддержания в работоспособном состоянии. Передичность услуг 12 месяцев, количество 3 шт. | 1 | услуга | 9720000 | 9720000 | ТОО "UMC-Facility"
803 | Сервисное обслуживание лифтов | ЗЦП | Ежемесячное обслуживание оборудования для поддержания в работоспособном состоянии. Передичность услуг 12 месяцев, количество 32 шт. | 1 | услуга | 10368000 | 10368000 | ТОО "UMC-Facility"
804 | Техническое обслуживание трансформаторных подстанций 10/0,4кВ | ЗЦП | Ежемесячное обслуживание оборудования для поддержания в работоспособном состоянии. Передичность услуг 12 месяцев, количество 3 шт. | 1 | услуга | 1000000 | 1000000 | ТОО "UMC-Facility"
| Итого | [5 empty] | 31099000
Группа санитарно-гигиенической лаборатории
805 | Микробиологический анализ диализной воды | ЗЦП | Согласно Санитарным требованиям а также для соответствия требованиям JCI необходимо проводить проверку систем жизнеообеспечения с выдачей заключения аккредитованными организациями | 1 | услуга | 300000 | 300000 | ТОО "UMC-Facility"
806 | Выезд специалиста для отбора проб диализной воды | ЗЦП | Согласно Санитарным требованиям а также для соответствия требованиям JCI необходимо проводить проверку систем жизнеообеспечения с выдачей заключения аккредитованными организациями | 1 | услуга | 42000 | 42000 | ТОО "UMC-Facility"
807 | Исследование питевой воды | ЗЦП | Согласно Санитарным требованиям а также для соответствия требованиям JCI необходимо проводить проверку систем жизнеообеспечения с выдачей заключения аккредитованными организациями | 1 | услуга | 800000 | 800000 | ТОО "UMC-Facility"
808 | Санитарно-гигиеническая лаборатория(замеры освещенности, замеры шума, замеры микроклимата, замеры электромагнитного поля) | ЗЦП | Согласно Санитарным требованиям а также для соответствия требованиям JCI необходимо проводить проверку систем жизнеообеспечения с выдачей заключения аккредитованными организациями | 1 | услуга | 1300000 | 1300000 | ТОО "UMC-Facility"
809 | Исследование питьевой воды (Исследование воды с водопроводной сети на санитарно-химические показатели) поменяли наименование в январе | ЗЦП | Согласно Санитарным требованиям а также для соответствия требованиям JCI необходимо проводить проверку систем жизнеообеспечения с выдачей заключения аккредитованными организациями | 1 | услуга | 142920 | 142920 | ТОО "UMC-Facility"
810 | Воздух закрытых помещений | ЗЦП | Согласно Санитарным требованиям а также для соответствия требованиям JCI необходимо проводить проверку систем жизнеообеспечения с выдачей заключения аккредитованными организациями | 1 | услуга | 347040 | 347040 | ТОО "UMC-Facility"
811 | Метрологическая поверка средств измерений (1 раз в год) | ЗЦП | Согласно Санитарным требованиям а также для соответствия требованиям JCI необходимо проводить проверку систем жизнеообеспечения с выдачей заключения аккредитованными организациями | 1 | услуга | 750000 | 750000 | ТОО "UMC-Facility"
812 | Услуги по исследованию на бактериологический и химический анализ воды бассейна | ЗЦП | Согласно Санитарным требованиям а также для соответствия требованиям JCI необходимо проводить проверку систем жизнеообеспечения с выдачей заключения аккредитованными организациями | 1 | услуга | 700000 | 700000 | ТОО "UMC-Facility"
813 | Исследование эффективности работы вентиляционной системы (2 раз в в год) | ЗЦП | Согласно Санитарным требованиям а также для соответствия требованиям JCI необходимо проводить проверку систем жизнеообеспечения с выдачей заключения аккредитованными организациями | 1 | услуга | 700000 | 700000 | ТОО "UMC-Facility"
814 | Исследование воды на легионеллы | ЗЦП | Согласно Санитарным требованиям а также для соответствия требованиям JCI необходимо проводить проверку систем жизнеообеспечения с выдачей заключения аккредитованными организациями | 1 | услуга | 18000 | 18000 | ТОО "UMC-Facility"
| Итого | [5 empty] | 5099960
Обслуживание пожарной сигнализации, видеонаблюдение
815 | Обслуживание охранно - пожарной сигнализации | ЗЦП | Ежемесячное обслуживание оборудования для поддержания в работоспособном состоянии. | 1 | услуга | 307839 | 307839 | ТОО "UMC-Facility"
816 | Услуга линии связи для видеонаблюдения для просмотра операторами ЦОУ МВД РК | ЗЦП | Обеспечение линии связи ЦОУ МВД для просмотра камер клиник ЦС и ЦМД согласно письму с аппарата Акима | 1 | услуга | 7013250.29 | 7013250.29 | ТОО "UMC-Facility"
817 | Обслуживание АПС(автоматическая пожарная сигнализация) здания АО "ННКЦ" | ЗЦП | Поддержание оборудования в исправном состоянии | 1 | услуга | 2439600 | 2439600 | ТОО "UMC-Facility"
818 | Обслуживание АПС(автоматическая пожарная сигнализация) жилого дома АО "ННКЦ" | ЗЦП | Поддержание оборудования в исправном состоянии | 1 | услуга | 1592160 | 1592160 | ТОО "UMC-Facility"
| Итого | [5 empty] | 11352849.29
ПРОЧИЕ услуги
819 | Услуга по аренды автовышки (для высотных работ, 20 часов) | ЗЦП | Вызов специализированного транспорта с функцией автовышки для проведения верхолазных и высотных работ | 1 | услуга | 600000 | 600000 | ТОО "UMC-Facility"
820 | Ремонт мягкой кровли крыши ЦС и ЦМД | ЗЦП |  | 1 | услуга | 33475650 | 33475650 | ТОО "UMC-Facility"
821 | Реконструкция гардероба и организация офисного помещения между блоками А и В 1 этажа | ЗЦП |  | 1 | услуга | 24527624.11 | 24527624.11 | ТОО "UMC-Facility"
822 | Оформление НАУРЫЗ | ЗЦП | Изготовление наружного оформления (баннеров), правздничное декоративное оформление наружного фасада | 1 | услуга | 1110000 | 1110000 | ТОО "UMC-Facility"
823 | Услуга по хранению архивных документов на бумажных носителях, и предоставлению онлайн доступа к электронному архиву | ЗЦП | В связи с тем что на территории клиник нет соответсвующих помещении для хранения архивных документов аренда складских помещении | 1 | услуга | 5889457 | 5889457 | ТОО "UMC-Facility"
824 | Новогоднее оформление | ЗЦП | Изготовление наружного оформления (баннеров), правздничное декоративное оформление наружного фасада | 1 | услуга | 1500000 | 1500000 | ТОО "UMC-Facility"
825 | Услуги по охране здания | Тендер | Обеспечение круглосуточной охраной для безопасности сотрудников и пациентов, сохранения материальных ценностей клиник | 1 | услуга | 80818870.86 | 80818870.86 | ТОО "UMC-Facility"
826 | Работы по ремонту газонокосилок | ЗЦП | В случае выхода из строя оборудования восстановление и ввод в эксплуатацию | 1 | услуга | 500000 | 500000 | ТОО "UMC-Facility"
827 | Работы по ремонту поломоечных машин | ЗЦП | В случае выхода из строя оборудования восстановление и ввод в эксплуатацию | 1 | услуга | 500000 | 500000 | ТОО "UMC-Facility"
| Итого | [5 empty] | 148921601.97
Услуги вывоза и сбора снега
830 | Услуга по чистке, погрузке и вывозу снега | ЗЦП | Вывоз снега с территории клиник в зимний период на полигоны вблиз Астаны | 1 | услуга | 10206000 | 10206000 | ТОО "UMC-Facility"
831 | Услуга по механизированному вывозу снега | ЗЦП | Вывоз снега с территории клиник в зимний период на полигоны вблиз Астаны | 1 | услуга | 10710000 | 10710000 | ТОО "UMC-Facility"
20916000
Услуги по утилизации отходов, ТБО
832 | Утилизация ртутьсодеражащих ламп | ЗЦП | Согласно требования по безопасности необходимо утилизировать ртутосодержащие лампы | 1 | услуга | 315000 | 315000 | ТОО "UMC-Facility"
833 | Вывоз ТБО клиники | Тендер | Вывоз ТБО клиник в заданном объеме | 1 | услуга | 19964490 | 19964490 | ТОО "UMC-Facility"
834 | Работа по вывозу строительного мусора | ЗЦП | Вывоз строительного мусора при проведении ремонтных работ | 1 | услуга | 700000 | 700000 | ТОО "UMC-Facility"
835 | Утилизация фильтров | ЗЦП | Согласно требования по безопасности необходимо утилизировать отработанные воздушные фильтра | 1 | услуга | 375000 | 375000 | ТОО "UMC-Facility"
| Итого | [5 empty] | 21354490
Услуги по дезинфекции и дератизации
836 | Дезинсекция в помещении | ЗЦП | Предотвращение появления грызунов и насекомых в зданиях Центров | 1 | услуга | 680834 | 680834 | ТОО "UMC-Facility"
837 | Дератизация в помещении | ЗЦП | Предотвращение появления грызунов и насекомых в зданиях Центров | 1 | услуга | 453889 | 453889 | ТОО "UMC-Facility"
838 | Дератизация территории | ЗЦП | Предотвращение появления грызунов и насекомых в зданиях Центров | 1 | услуга | 419750 | 419750 | ТОО "UMC-Facility"
839 | Дезинсекция территории | ЗЦП | Предотвращение появления грызунов и насекомых в зданиях Центров | 1 | услуга | 419750 | 419750 | ТОО "UMC-Facility"
840 | Борьба с мухами в помещений | ЗЦП | Предотвращение появления грызунов и насекомых в зданиях Центров | 1 | услуга | 226945 | 226945 | ТОО "UMC-Facility"
| Итого | [5 empty] | 2201168
Повышение квалификации
841 | Требования безопасности на высоте | ЗЦП | Согласно требованиям по безопасности необходимо провести обучение сотрудников | 1 | услуга | 130000 | 130000 | ТОО "UMC-Facility"
842 | Промышленная безопасность | ЗЦП | Согласно требованиям по безопасности необходимо провести обучение сотрудников | 1 | услуга | 120000 | 120000 | ТОО "UMC-Facility"
843 | Электробезопасность 3 группа | ЗЦП | Согласно требованиям по безопасности необходимо провести обучение сотрудников | 1 | услуга | 200000 | 200000 | ТОО "UMC-Facility"
844 | Электробезопасность 4-5 группа | ЗЦП | Согласно требованиям по безопасности необходимо провести обучение сотрудников | 1 | услуга | 270000 | 270000 | ТОО "UMC-Facility"
845 | Повышение квалификации по системам пожарной сигнализации | ЗЦП | Повышение квалификации сотрудников службы СС | 1 | услуга | 700000 | 700000 | ТОО "UMC-Facility"
| Итого | [5 empty] | 1420000
Услуги по автомойке
846 | Услуги по автомойке | ЗЦП | Услуги по автомойке | 1 | услуга | 3000000 | 3000000 | ТОО "UMC-Facility"
| Итого | [5 empty] | 3000000
Услуги по проведению обязательного технического осмотра механических транспортных средств и прицепов к ним
847 | Услуги по проведению обязательного технического осмотра механических транспортных средств и прицепов к ним | ЗЦП | технического осмотра механических транспортных средств и прицепов к ним | 1 | услуга | 260000 | 260000 | ТОО "UMC-Facility"
| Итого | [5 empty] | 260000
Транспортно-логистическая услуга по специальной перевозке радиоизотопных источников ионизирующего излучения
849 | Транспортно-логистическая услуга по специальной перевозке радиоизотопных источников ионизирующего излучения | ЗЦП | Транспортно-логистическая услуга по специальной перевозке радиоизотопных источников ионизирующего излучения | 1 | услуга | 4800000 | 4800000 | ТОО "UMC-Facility"
| Итого | [5 empty] | 4800000
Услуги по по перевозке грузов с грузчиками
850 | Услуги по по перевозке грузов с грузчиками | ЗЦП | Предоставление не менее 1 транспорта - (грузоподъемностью не менее 2000 кг, длина 4,0 м и более); Предоставление грузчиков – не менее 4 единиц; Погрузка, разгрузка и доставка грузов. Демонтаж и установка оборудования. (в случае необходимости); Сборка и разборка мебели, упаковка; Перенос и транспортировка медицинских изделий весом не менее 200 кг. | 1 | услуга | 600000 | 600000 | ТОО "UMC-Facility"
| Итого | [5 empty] | 600000
ОБЩИЕ И АДМИНИСТРАТИВНЫЕ РАСХОДЫ
851 | Нотариальные услуги | ОИ | Нотариальные услуги | 1 | услуга | 100000 | 100000 | ТОО "UMC-Facility"
852 | Услуга проведения фотосъемки сотрудников | ОИ | Услуга проведения фотосъемки сотрудников |  | услуга |  | 0 | ТОО "UMC-Facility"
853 | Услуги по оценке имущества | ОИ | Услуги по оценке имущества | 1 | услуга | 100000 | 100000 | ТОО "UMC-Facility"
854 | Экспертиза технического состояния оборудования | ОИ | Экспертиза технического состояния оборудования | 1 | услуга | 100000 | 100000 | ТОО "UMC-Facility"
855 | Услуги по научно-технической обработке архивных документов (500 дел) | ЗЦП | Услуги по научно-технической обработке архивных документов (500 дел) | 1 | услуга | 600000 | 600000 | ТОО "UMC-Facility"
856 | Услуги полиграфии (фирменный бланк 300, бланк на приказ 300) | ОИ | Услуги полиграфии (фирменный бланк 300, бланк на приказ 300) | 1 | услуга | 100000 | 100000 | ТОО "UMC-Facility"
857 | Доступ к сайту "Учет KZ" | ОИ | Доступ к сайту "Учет KZ" | 1 | услуга | 126000 | 126000 | ТОО "UMC-Facility"
858 | Обновление программы 1С на 2022 год "Баланс 1" (Сопровождение) |  |  |  | услуга | 0 | 0 | ТОО "UMC-Facility"
859 | Депозитарий ФО | ОИ | Депозитарий ФО | 1 | услуга | 73525 | 73525 | ТОО "UMC-Facility"
860 | хостинг Кз, продление доменного имени | ОИ | хостинг Кз, продление доменного имени | 1 | услуга | 17620 | 17620 | ТОО "UMC-Facility"
861 | Услуги пресс-службы (объявление) | ОИ | Услуги пресс-службы (объявление) | 1 | услуга | 60000 | 60000 | ТОО "UMC-Facility"
862 | Аудиторские услуги | ЗЦП | Аудиторские услуги | 1 | услуга | 3500000 | 3500000 | ТОО "UMC-Facility"
863 | Страхование ГПО работодателя | ОИ | Страхование ГПО работодателя | 1 | услуга | 250000 | 250000 | ТОО "UMC-Facility"
864 | Оплата внештатных сотрудников по поддержке 1С- ГПХ |  |  |  | услуга | 0 | 0 | ТОО "UMC-Facility"
865 | Услуги почты | ОИ | Услуги почты | 1 | услуга | 230000 | 230000 | ТОО "UMC-Facility"
866 | Услуги банка | ОИ | Услуги банка | 1 | услуга | 200000 | 200000 | ТОО "UMC-Facility"
867 | Обучение (тренинги, семинары и т.д.) | ОИ | Обучение (тренинги, семинары и т.д.) | 1 | услуга | 300000 | 300000 | ТОО "UMC-Facility"
868 | Услуги по предоставлению доступа к информационной системе ГИС | ОИ | Услуги по предоставлению доступа к информационной системе ГИС | 1 | услуга | 4080000 | 4080000 | ТОО "UMC-Facility"
9837145
Работы
Работы по техническому обслуживанию и ремонту автотранспортных средств
869 | Работы по техническому обслуживанию и ремонту автотранспортных средств | Тендер | Работы по техническому обслуживанию и ремонту автотранспортных средств | 1 | работа | 20006097 | 20006097 | ТОО "UMC-Facility"
| Итого | [5 empty] | 20006097
| Итого | [5 empty] | 606345210.8796